## COMP - INS - O4210 - ORC6 (hidden)
EMPRESA | OBRA | SERVIÇO | INSUMO | DESCRICAO DO INSUMO | QTDE. | PREÇO UNIT. | UNID. INSUMO | UNID. SERVIÇO | SUBTOTAL | TOTAL | Item_pla | QTDE. COMPOSIÇÃO | CÓD.CONCATENADO | DESCRICAO DO SERVIÇO
99 | O4210 | Z000011002 | Z040401001 | ENCARGOS SOCIAIS | 1.2 | 7269.2622 | % | MÊS | 8723.1146 | 191908.5221 | 01.01.02.12 | 22 | Z000011002Z040401001 | EQUIPE ADM - AUXILIAR ADMINISTRATIVO
99 | O4210 | Z000011002 | Z040101001 | AUXILIAR ADMINISTRATIVO - MENSALISTA | 2.5909 | 2805.69 | MÊS | MÊS | 7269.2622 | 159923.7689 | 01.01.02.12 | 22 | Z000011002Z040101001 | EQUIPE ADM - AUXILIAR ADMINISTRATIVO
99 | O4210 | Z000011003 | Z040101002 | AUXILIAR DE ALMOXARIFE - MENSALISTA | 3.6364 | 2135.16 | MÊS | MÊS | 7764.2958 | 170814.5081 | 01.01.02.15 | 22 | Z000011003Z040101002 | EQUIPE ADM - AUXILIAR DE ALMOXARIFE
99 | O4210 | Z000011003 | Z040401001 | ENCARGOS SOCIAIS | 1.2 | 7764.2958 | % | MÊS | 9317.155 | 204977.4091 | 01.01.02.15 | 22 | Z000011003Z040401001 | EQUIPE ADM - AUXILIAR DE ALMOXARIFE
99 | O4210 | Z000011004 | Z040401001 | ENCARGOS SOCIAIS | 1.2 | 5276.44 | % | MÊS | 6331.728 | 139298.016 | 01.01.02.05 | 22 | Z000011004Z040401001 | EQUIPE ADM - AUXILIAR DE ENGENHARIA
99 | O4210 | Z000011004 | Z040101003 | AUXILIAR DE ENGENHARIA - MENSALISTA | 2 | 2638.22 | MÊS | MÊS | 5276.44 | 116081.68 | 01.01.02.05 | 22 | Z000011004Z040101003 | EQUIPE ADM - AUXILIAR DE ENGENHARIA
99 | O4210 | Z000011005 | Z040101004 | AUXILIAR TECNICO EM SEGURANCA NO TRABALHO - MENSALISTA | 2.5455 | 3300 | MÊS | MÊS | 8400.15 | 184803.3 | 01.01.02.10 | 22 | Z000011005Z040101004 | EQUIPE ADM - AUXILIAR TECNICO EM SEGURANCA NO TRABALHO
99 | O4210 | Z000011005 | Z040401001 | ENCARGOS SOCIAIS | 1.2 | 8400.15 | % | MÊS | 10080.18 | 221763.96 | 01.01.02.10 | 22 | Z000011005Z040401001 | EQUIPE ADM - AUXILIAR TECNICO EM SEGURANCA NO TRABALHO
99 | O4210 | Z000011006 | Z040401001 | ENCARGOS SOCIAIS | 1.2 | 5212.4365 | % | MÊS | 6254.9238 | 137608.3236 | 01.01.02.14 | 22 | Z000011006Z040401001 | EQUIPE ADM - ALMOXARIFE
99 | O4210 | Z000011006 | Z040101005 | ALMOXARIFE - MENSALISTA | 1.9545 | 2666.89 | MÊS | MÊS | 5212.4365 | 114673.6031 | 01.01.02.14 | 22 | Z000011006Z040101005 | EQUIPE ADM - ALMOXARIFE
99 | O4210 | Z000011007 | Z040101006 | APONTADOR - MENSALISTA | 2.5909 | 3000 | MÊS | MÊS | 7772.7 | 170999.4 | 01.01.02.13 | 22 | Z000011007Z040101006 | EQUIPE ADM - APONTADOR
99 | O4210 | Z000011007 | Z040401001 | ENCARGOS SOCIAIS | 1.2 | 7772.7 | % | MÊS | 9327.24 | 205199.28 | 01.01.02.13 | 22 | Z000011007Z040401001 | EQUIPE ADM - APONTADOR
99 | O4210 | Z000011008 | Z040401001 | ENCARGOS SOCIAIS | 1.2 | 3703.89 | % | MÊS | 4444.668 | 97782.696 | 01.01.02.11 | 22 | Z000011008Z040401001 | EQUIPE ADM - ENCARREGADO ADMINISTRATIVO
99 | O4210 | Z000011008 | Z040101007 | ENCARREGADO ADMINISTRATIVO - MENSALISTA | 1 | 3703.89 | MÊS | MÊS | 3703.89 | 81485.58 | 01.01.02.11 | 22 | Z000011008Z040101007 | EQUIPE ADM - ENCARREGADO ADMINISTRATIVO
99 | O4210 | Z000011009 | Z040401001 | ENCARGOS SOCIAIS | 1.2 | 12218.22 | % | MÊS | 14661.864 | 322561.008 | 01.01.02.08 | 22 | Z000011009Z040401001 | EQUIPE ADM - ENCARREGADO DE OBRAS
99 | O4210 | Z000011009 | Z040101008 | ENCARREGADO DE OBRAS - MENSALISTA | 2.9091 | 4200 | MÊS | MÊS | 12218.22 | 268800.84 | 01.01.02.08 | 22 | Z000011009Z040101008 | EQUIPE ADM - ENCARREGADO DE OBRAS
99 | O4210 | Z000011011 | Z040401001 | ENCARGOS SOCIAIS | 1.2 | 22877.0203 | % | MÊS | 27452.4244 | 603953.3359 | 01.01.02.07 | 22 | Z000011011Z040401001 | EQUIPE ADM - MESTRE DE OBRA
99 | O4210 | Z000011011 | Z040101010 | MESTRE DE OBRA - MENSALISTA | 2.8182 | 8117.6 | MÊS | MÊS | 22877.0203 | 503294.447 | 01.01.02.07 | 22 | Z000011011Z040101010 | EQUIPE ADM - MESTRE DE OBRA
99 | O4210 | Z000011015 | Z040401001 | ENCARGOS SOCIAIS | 1.2 | 8018.22 | % | MÊS | 9621.864 | 211681.008 | 01.01.02.09 | 22 | Z000011015Z040401001 | EQUIPE ADM - TECNICO EM SEGURANCA NO TRABALHO
99 | O4210 | Z000011015 | Z040101014 | TECNICO EM SEGURANCA NO TRABALHO - MENSALISTA | 1.9091 | 4200 | MÊS | MÊS | 8018.22 | 176400.84 | 01.01.02.09 | 22 | Z000011015Z040101014 | EQUIPE ADM - TECNICO EM SEGURANCA NO TRABALHO
99 | O4210 | Z000011016 | Z040102001 | ENGENHEIRO CIVIL I PJ | 5.0909 | 10833.333 | MÊS | MÊS | 55151.415 | 1213331.1293 | 01.01.02.04 | 22 | Z000011016Z040102001 | EQUIPE ADM - ENGENHEIRO CIVIL I PJ
99 | O4210 | Z000011017 | Z040102002 | ENGENHEIRO CIVIL II PJ | 1.8636 | 16250 | MÊS | MÊS | 30283.5 | 666237 | 01.01.02.03 | 22 | Z000011017Z040102002 | EQUIPE ADM - ENGENHEIRO CIVIL II PJ
99 | O4210 | Z000011018 | Z040102003 | ENGENHEIRO CIVIL GERENTE REGIONAL PJ | 0.7727 | 24401 | MÊS | MÊS | 18854.6527 | 414802.3594 | 01.01.02.01 | 22 | Z000011018Z040102003 | EQUIPE ADM - ENGENHEIRO CIVIL GERENTE REGIONAL PJ
99 | O4210 | Z000011021 | Z040102006 | ESTAGIARIO | 2.4545 | 1708.73 | MÊS | MÊS | 4194.0778 | 92269.7113 | 01.01.02.06 | 22 | Z000011021Z040102006 | EQUIPE ADM - ESTAGIARIO
99 | O4210 | Z000011023 | Z040102008 | ENGENHEIRO CIVIL COORDENADOR (PJ) | 1 | 19500 | MÊS | MÊS | 19500 | 429000 | 01.01.02.02 | 22 | Z000011023Z040102008 | EQUIPE ADM - ENGENHEIRO COORDENADOR (PJ)
99 | O4210 | Z000011024 | Z070106002 | DESPESAS COM EQUIPE ADM (COMPROMETIDO) | 1 | 549315.59 | UN | VB | 549315.59 | 549315.59 | 01.01.02.16 | 1 | Z000011024Z070106002 | DESPESAS COM EQUIPE ADM (COMPROMETIDO)
99 | O4210 | Z000012005 | Z040401001 | ENCARGOS SOCIAIS | 1.2 | 3250 | % | MÊS | 3900 | 85800 | 01.01.03.02 | 22 | Z000012005Z040401001 | EQUIPE APOIO - MOTORISTA
99 | O4210 | Z000012005 | Z040205004 | MOTORISTA - MENSALISTA | 1 | 3250 | MÊS | MÊS | 3250 | 71500 | 01.01.03.02 | 22 | Z000012005Z040205004 | EQUIPE APOIO - MOTORISTA
99 | O4210 | Z000012006 | Z040205005 | MOTORISTA DE CAMINHAO - MENSALISTA | 0.9545 | 3850 | MÊS | MÊS | 3674.825 | 80846.15 | 01.01.03.03 | 22 | Z000012006Z040205005 | EQUIPE APOIO - MOTORISTA DE CAMINHAO
99 | O4210 | Z000012006 | Z040401001 | ENCARGOS SOCIAIS | 1.2 | 3674.825 | % | MÊS | 4409.79 | 97015.38 | 01.01.03.03 | 22 | Z000012006Z040401001 | EQUIPE APOIO - MOTORISTA DE CAMINHAO
99 | O4210 | Z000012010 | Z040401001 | ENCARGOS SOCIAIS | 1.2 | 0 | % | MÊS | 0 | 0 | 01.01.03.01 | 0 | Z000012010Z040401001 | EQUIPE APOIO - OPERADOR DE MAQUINAS
99 | O4210 | Z000012010 | Z040205009 | OPERADOR DE MAQUINAS - MENSALISTA | 0 | 3855.86 | MÊS | MÊS | 0 | 0 | 01.01.03.01 | 0 | Z000012010Z040205009 | EQUIPE APOIO - OPERADOR DE MAQUINAS
99 | O4210 | Z000012017 | Z040206001 | PEDREIRO - MENSALISTA | 2 | 3000 | MÊS | MÊS | 6000 | 132000 | 01.01.03.04 | 22 | Z000012017Z040206001 | EQUIPE APOIO - PEDREIRO
99 | O4210 | Z000012017 | Z040401001 | ENCARGOS SOCIAIS | 1.2 | 6000 | % | MÊS | 7200 | 158400 | 01.01.03.04 | 22 | Z000012017Z040401001 | EQUIPE APOIO - PEDREIRO
99 | O4210 | Z000012020 | Z040401001 | ENCARGOS SOCIAIS | 1.2 | 6000 | % | MÊS | 7200 | 158400 | 01.01.03.05 | 22 | Z000012020Z040401001 | EQUIPE APOIO - CARPINTEIRO
99 | O4210 | Z000012020 | Z040206004 | CARPINTEIRO - MENSALISTA | 2 | 3000 | MÊS | MÊS | 6000 | 132000 | 01.01.03.05 | 22 | Z000012020Z040206004 | EQUIPE APOIO - CARPINTEIRO
99 | O4210 | Z000012021 | Z040401001 | ENCARGOS SOCIAIS | 1.2 | 21941.8145 | % | MÊS | 26330.1774 | 579263.9028 | 01.01.03.06 | 22 | Z000012021Z040401001 | EQUIPE APOIO - SERVENTE
99 | O4210 | Z000012021 | Z040203001 | SERVENTE - MENSALISTA | 9.4545 | 2320.78 | MÊS | MÊS | 21941.8145 | 482719.9192 | 01.01.03.06 | 22 | Z000012021Z040203001 | EQUIPE APOIO - SERVENTE
99 | O4210 | Z000012024 | Z070106003 | DESPESAS COM EQUIPE APOIO (COMPROMETIDO) | 1 | 91426.42 | UN | VB | 91426.42 | 91426.42 | 01.01.03.07 | 1 | Z000012024Z070106003 | DESPESAS COM EQUIPE APOIO (COMPROMETIDO)
99 | O4210 | Z000013001 | Z040401003 | CAJU - VT | 52.5 | 537.6 | UN | MÊS | 28224 | 620928 | 01.01.01.01 | 22 | Z000013001Z040401003 | DESPESAS COM ALIMENTACAO E TRANSPORTE
99 | O4210 | Z000013001 | Z040401002 | CAJU - VA | 52.5 | 525 | UN | MÊS | 27562.5 | 606375 | 01.01.01.01 | 22 | Z000013001Z040401002 | DESPESAS COM ALIMENTACAO E TRANSPORTE
99 | O4210 | Z000013003 | Z070106001 | DESPESAS COM ALIMENTACAO E TRANSPORTE (COMPROMETIDO) | 1 | 125634.92 | UN | VB | 125634.92 | 125634.92 | 01.01.01.02 | 1 | Z000013003Z070106001 | DESPESAS COM ALIMENTACAO E TRANSPORTE (COMPROMETIDO)
99 | O4210 | Z000014001 | Z070103002 | EPC - INDICE | 1 | 27 | VB | M2 | 27 | 574107.21 | 01.02.01 | 21263.23 | Z000014001Z070103002 | EPI E EPC
99 | O4210 | Z000014001 | Z070103001 | EPI - INDICE | 1 | 10.09 | VB | M2 | 10.09 | 214545.9907 | 01.02.01 | 21263.23 | Z000014001Z070103001 | EPI E EPC
99 | O4210 | Z000015001 | Z070104001 | PPRA/PCMSO/EXAMES | 2.6 | 585 | VB | UN | 1521 | 79852.5 | 01.03.01 | 52.5 | Z000015001Z070104001 | PPRA/PCMSO/EXAMES
99 | O4210 | Z000016001 | Z070105001 | TREINAMENTOS | 1 | 700 | MÊS | MÊS | 700 | 15400 | 01.04.01 | 22 | Z000016001Z070105001 | TREINAMENTOS
99 | O4210 | Z000021001 | Z070201001 | PLANIALTIMETRICO | 1 | 35800 | VB | VB | 35800 | 35800 | 02.01.01 | 1 | Z000021001Z070201001 | PLANIALMETRICO
99 | O4210 | Z000022001 | Z070202001 | FUROS DE SONDAGEM | 1 | 100753.86 | VB | VB | 100753.86 | 100753.86 | 02.02.01 | 1 | Z000022001Z070202001 | FUROS DE SONDAGEM
99 | O4210 | Z000023001 | Z070203028 | CONSULTORIA LICENCA AMBIENTAL | 1 | 15848 | VB | VB | 15848 | 15848 | 02.03.03 | 1 | Z000023001Z070203028 | SERVICOS DE CONSULTORIAS DIVERSAS
99 | O4210 | Z000023001 | Z070203024 | CONSULTORIA VIABILIDADE ENERGIA / SUBESTACAO | 1 | 22000 | VB | VB | 22000 | 22000 | 02.03.03 | 1 | Z000023001Z070203024 | SERVICOS DE CONSULTORIAS DIVERSAS
99 | O4210 | Z000023001 | Z070203026 | CONSULTORIA VAGAS DE GARAGEM E ESTACIONAMENTO | 1 | 16200 | VB | VB | 16200 | 16200 | 02.03.03 | 1 | Z000023001Z070203026 | SERVICOS DE CONSULTORIAS DIVERSAS
99 | O4210 | Z000023001 | Z070203025 | CONSULTORIA PROJETO DE ARQUITETURA | 1 | 27500 | VB | VB | 27500 | 27500 | 02.03.03 | 1 | Z000023001Z070203025 | SERVICOS DE CONSULTORIAS DIVERSAS
99 | O4210 | Z000023001 | Z070203027 | CONSULTORIA TERRAPLANAGEM | 1 | 160000 | VB | VB | 160000 | 160000 | 02.03.03 | 1 | Z000023001Z070203027 | SERVICOS DE CONSULTORIAS DIVERSAS
99 | O4210 | Z000023001 | Z070203022 | CONSULTORIA ORCAMENTO DE OBRA TERCEIRIZADO | 1 | 108178.24 | VB | VB | 108178.24 | 108178.24 | 02.03.03 | 1 | Z000023001Z070203022 | SERVICOS DE CONSULTORIAS DIVERSAS
99 | O4210 | Z000023001 | Z070203015 | CONSULTORIA EM SOLUÇÃO ACUSTICA | 1 | 22270 | VB | VB | 22270 | 22270 | 02.03.03 | 1 | Z000023001Z070203015 | SERVICOS DE CONSULTORIAS DIVERSAS
99 | O4210 | Z000023002 | Z070203003 | ANALISE DE AGUA (FISICA, QUIMICA, BIOLOGICA) | 1 | 9671.09 | VB | VB | 9671.09 | 9671.09 | 02.03.01 | 1 | Z000023002Z070203003 | ENSAIOS, LAUDOS E ESTUDOS
99 | O4210 | Z000023002 | Z070203010 | ENSAIO DE CORPO MOLE EM GUARDA CORPO | 1 | 7000 | VB | VB | 7000 | 7000 | 02.03.01 | 1 | Z000023002Z070203010 | ENSAIOS, LAUDOS E ESTUDOS
99 | O4210 | Z000023002 | Z070203012 | LAUDO DE ATERRAMENTO (SPDA) | 1 | 2200 | VB | VB | 2200 | 2200 | 02.03.01 | 1 | Z000023002Z070203012 | ENSAIOS, LAUDOS E ESTUDOS
99 | O4210 | Z000023002 | Z070203006 | ENSAIO DE ARRANCAMENTO EM REVESTIMENTO | 1 | 5000 | VB | VB | 5000 | 5000 | 02.03.01 | 1 | Z000023002Z070203006 | ENSAIOS, LAUDOS E ESTUDOS
99 | O4210 | Z000023002 | Z070203005 | ENSAIO DE ARRANCAMENTO EM REBOCO | 1 | 5000 | VB | VB | 5000 | 5000 | 02.03.01 | 1 | Z000023002Z070203005 | ENSAIOS, LAUDOS E ESTUDOS
99 | O4210 | Z000023002 | Z070203007 | ENSAIO DE ARRANCAMENTO ESTATICO EM PONTOS DE ANCORAGEM | 1 | 5000 | VB | VB | 5000 | 5000 | 02.03.01 | 1 | Z000023002Z070203007 | ENSAIOS, LAUDOS E ESTUDOS
99 | O4210 | Z000023002 | Z070203013 | LAUDO DE VISTORIA E NORMALIZAÇÃO CENTRAL ABASTECIMENTO | 1 | 1500 | VB | VB | 1500 | 1500 | 02.03.01 | 1 | Z000023002Z070203013 | ENSAIOS, LAUDOS E ESTUDOS
99 | O4210 | Z000023003 | Z070203030 | ENSAIO DE RESISTENCIA A COMPRESSAO (CP) | 5989 | 23.5 | UN | M3 | 140741.5 | 140741.5 | 02.03.04 | 1 | Z000023003Z070203030 | ENSAIO DE RESISTENCIA DE CONCRETO (ROMPIMENTO DE CORPO DE PROVA)
99 | O4210 | Z000023003 | Z070203031 | COLETA DE CORPO DE PROVA | 65 | 240 | UN | M3 | 15600 | 15600 | 02.03.04 | 1 | Z000023003Z070203031 | ENSAIO DE RESISTENCIA DE CONCRETO (ROMPIMENTO DE CORPO DE PROVA)
99 | O4210 | Z000023006 | Z070301003 | AQUISICAO/ASSINATURA CONSTRUFLOW | 24 | 177.67 | VB | VB | 4264.08 | 4264.08 | 02.03.02 | 1 | Z000023006Z070301003 | AQUISICAO E ASSINATURA DE SOFTWARES
99 | O4210 | Z000023006 | Z070301004 | AQUISICAO/ASSINATURA GSTARCAD | 2 | 3890 | VB | VB | 7780 | 7780 | 02.03.02 | 1 | Z000023006Z070301004 | AQUISICAO E ASSINATURA DE SOFTWARES
99 | O4210 | Z000023006 | Z070301015 | AQUISICAO/ASSINATURA MELIUS | 1 | 12150 | VB | VB | 12150 | 12150 | 02.03.02 | 1 | Z000023006Z070301015 | AQUISICAO E ASSINATURA DE SOFTWARES
99 | O4210 | Z000023007 | Z070203032 | PREPARO, ENSAIO E ANALISE DE TESTEMUNHOS DE ESTRUTURAS DE CONCRETO | 45 | 90 | UN | VB | 4050 | 4050 | 02.03.05 | 1 | Z000023007Z070203032 | ENSAIO RISO (RESISTENCIA A COMPRESSAO AXIAL DE TESTEMUNHOS DE CONCRETO)
99 | O4210 | Z000023007 | Z070203033 | EXTRACAO DE TESTEMUNHOS DE CONCRETO - PLACAS DE CONCRETO EM LABORATORIO | 45 | 330 | UN | VB | 14850 | 14850 | 02.03.05 | 1 | Z000023007Z070203033 | ENSAIO RISO (RESISTENCIA A COMPRESSAO AXIAL DE TESTEMUNHOS DE CONCRETO)
99 | O4210 | Z000024001 | Z070204035 | PROJETO DE FACHADA | 1 | 4.5289 | VB | M2 | 4.5289 | 96299.0423 | 02.04.01 | 21263.23 | Z000024001Z070204035 | PROJETOS
99 | O4210 | Z000024001 | Z070204011 | PROJETO FUNDACOES | 1 | 6.9408 | VB | M2 | 6.9408 | 147583.8268 | 02.04.01 | 21263.23 | Z000024001Z070204011 | PROJETOS
99 | O4210 | Z000024001 | Z070204030 | PROJETO AMBIENTAL - LINCENCA AMBIENTAL LP, LI E LO (PGRS, RCA, EAP, ETC) | 1 | 0 | VB | M2 | 0 | 0 | 02.04.01 | 21263.23 | Z000024001Z070204030 | PROJETOS
99 | O4210 | Z000024001 | Z070204018 | PROJETO DE INFRAESTRUTURA DE ACESSO | 1 | 0 | VB | M2 | 0 | 0 | 02.04.01 | 21263.23 | Z000024001Z070204018 | PROJETOS
99 | O4210 | Z000024001 | Z070204019 | PROJETO DE IMPERMEABILIZACAO | 1 | 0.5644 | VB | M2 | 0.5644 | 12000.967 | 02.04.01 | 21263.23 | Z000024001Z070204019 | PROJETOS
99 | O4210 | Z000024001 | Z070204017 | PROJETO DE INTERIORES | 1 | 27.3 | VB | M2 | 27.3 | 580486.179 | 02.04.01 | 21263.23 | Z000024001Z070204017 | PROJETOS
99 | O4210 | Z000024001 | Z070204020 | PROJETO DE GAS | 1 | 5.0702 | VB | M2 | 5.0702 | 107808.8287 | 02.04.01 | 21263.23 | Z000024001Z070204020 | PROJETOS
99 | O4210 | Z000024001 | Z070204016 | PROJETO DE IRRIGACAO | 1 | 0.7524 | VB | M2 | 0.7524 | 15998.4543 | 02.04.01 | 21263.23 | Z000024001Z070204016 | PROJETOS
99 | O4210 | Z000024001 | Z070204013 | PROJETO ELETRICO PREDIAL | 1 | 6.2694 | VB | M2 | 6.2694 | 133307.6942 | 02.04.01 | 21263.23 | Z000024001Z070204013 | PROJETOS
99 | O4210 | Z000024001 | Z070204022 | PROJETO DE DRENAGEM | 1 | 1.6931 | VB | M2 | 1.6931 | 36000.7747 | 02.04.01 | 21263.23 | Z000024001Z070204022 | PROJETOS
99 | O4210 | Z000024001 | Z070204026 | PROJETO COMBATE A INCENDIO | 1 | 7.3229 | VB | M2 | 7.3229 | 155708.507 | 02.04.01 | 21263.23 | Z000024001Z070204026 | PROJETOS
99 | O4210 | Z000024001 | Z070204023 | PROJETO DE CLIMATIZACAO | 1 | 11.7343 | VB | M2 | 11.7343 | 249509.1198 | 02.04.01 | 21263.23 | Z000024001Z070204023 | PROJETOS
99 | O4210 | Z000024001 | Z070204036 | PROJETO DE VEDACAO | 1 | 2.8218 | VB | M2 | 2.8218 | 60000.5824 | 02.04.01 | 21263.23 | Z000024001Z070204036 | PROJETOS
99 | O4210 | Z000024001 | Z070204027 | PROJETO CFTV, ALARME DE INCENDIO, VOZ E DADOS | 1 | 0.8465 | VB | M2 | 0.8465 | 17999.3242 | 02.04.01 | 21263.23 | Z000024001Z070204027 | PROJETOS
99 | O4210 | Z000024001 | Z070204014 | PROJETO DE TERRAPLANAGEM | 1 | 10.3865 | VB | M2 | 10.3865 | 220850.5384 | 02.04.01 | 21263.23 | Z000024001Z070204014 | PROJETOS
99 | O4210 | Z000024001 | Z070204004 | PROJETO SPDA | 1 | 0 | VB | M2 | 0 | 0 | 02.04.01 | 21263.23 | Z000024001Z070204004 | PROJETOS
99 | O4210 | Z000024001 | Z070204012 | PROJETO ESTRUTURAL | 1 | 4.3789 | VB | M2 | 4.3789 | 93109.5578 | 02.04.01 | 21263.23 | Z000024001Z070204012 | PROJETOS
99 | O4210 | Z000024001 | Z070204015 | PROJETO DE PISCINAS EM BIM | 1 | 2.0223 | VB | M2 | 2.0223 | 43000.63 | 02.04.01 | 21263.23 | Z000024001Z070204015 | PROJETOS
99 | O4210 | Z000024001 | Z070204007 | PROJETO LUMINOTECNICO | 1 | 2.7983 | VB | M2 | 2.7983 | 59500.8965 | 02.04.01 | 21263.23 | Z000024001Z070204007 | PROJETOS
99 | O4210 | Z000024001 | Z070204024 | PROJETO DE CANTEIRO | 1 | 0.2606 | VB | M2 | 0.2606 | 5541.1977 | 02.04.01 | 21263.23 | Z000024001Z070204024 | PROJETOS
99 | O4210 | Z000024001 | Z070204008 | PROJETO LAYOUT DE COZINHA | 1 | 1.0817 | VB | M2 | 1.0817 | 23000.4359 | 02.04.01 | 21263.23 | Z000024001Z070204008 | PROJETOS
99 | O4210 | Z000024001 | Z070204010 | PROJETO HIDROSANITARIO | 1 | 6.8621 | VB | M2 | 6.8621 | 145910.4106 | 02.04.01 | 21263.23 | Z000024001Z070204010 | PROJETOS
99 | O4210 | Z000024001 | Z070204028 | PROJETO ARQUITETURA | 1 | 33.2494 | VB | M2 | 33.2494 | 706989.6396 | 02.04.01 | 21263.23 | Z000024001Z070204028 | PROJETOS
99 | O4210 | Z000024001 | Z070204006 | PROJETO PAISAGISMO | 1 | 1.9517 | VB | M2 | 1.9517 | 41499.446 | 02.04.01 | 21263.23 | Z000024001Z070204006 | PROJETOS
99 | O4210 | Z000025001 | Z070205007 | COMPENSACAO AMBIENTAL | 1 | 0 | VB | VB | 0 | 0 | 02.05.01 | 1 | Z000025001Z070205007 | REGULARIZACAO E INCORPORACAO DE OBRA
99 | O4210 | Z000025001 | Z070205008 | AVTO AGUA E ENERGIA | 1 | 0 | VB | VB | 0 | 0 | 02.05.01 | 1 | Z000025001Z070205008 | REGULARIZACAO E INCORPORACAO DE OBRA
99 | O4210 | Z000025001 | Z070205003 | LICENCAS AMBIENTAIS | 1 | 73948.64 | VB | VB | 73948.64 | 73948.64 | 02.05.01 | 1 | Z000025001Z070205003 | REGULARIZACAO E INCORPORACAO DE OBRA
99 | O4210 | Z000025001 | Z070205009 | AVERBACAO DO HABITE-SE | 1 | 0 | VB | VB | 0 | 0 | 02.05.01 | 1 | Z000025001Z070205009 | REGULARIZACAO E INCORPORACAO DE OBRA
99 | O4210 | Z000025001 | Z070205002 | OUTORGA DE LANCAMENTO DE EFLUENTES | 1 | 0 | VB | VB | 0 | 0 | 02.05.01 | 1 | Z000025001Z070205002 | REGULARIZACAO E INCORPORACAO DE OBRA
99 | O4210 | Z000025001 | Z070205006 | DESPESAS CARTORIAIS | 1 | 0 | VB | VB | 0 | 0 | 02.05.01 | 1 | Z000025001Z070205006 | REGULARIZACAO E INCORPORACAO DE OBRA
99 | O4210 | Z000025001 | Z070205010 | APROVACAO E VISTORIA DO CORPO DE BOMBEIROS | 1 | 40654 | VB | VB | 40654 | 40654 | 02.05.01 | 1 | Z000025001Z070205010 | REGULARIZACAO E INCORPORACAO DE OBRA
99 | O4210 | Z000025001 | Z070205005 | HABITE-SE | 1 | 78004.88 | VB | VB | 78004.88 | 78004.88 | 02.05.01 | 1 | Z000025001Z070205005 | REGULARIZACAO E INCORPORACAO DE OBRA
99 | O4210 | Z000025001 | Z070205011 | APROVACAO DE PROJETOS E ALVARA DE CONSTRUCAO | 1 | 0 | VB | VB | 0 | 0 | 02.05.01 | 1 | Z000025001Z070205011 | REGULARIZACAO E INCORPORACAO DE OBRA
99 | O4210 | Z000025001 | Z070205001 | OUTORGA DE USO DE RECURSOS HIDRICOS | 1 | 0 | VB | VB | 0 | 0 | 02.05.01 | 1 | Z000025001Z070205001 | REGULARIZACAO E INCORPORACAO DE OBRA
99 | O4210 | Z000026001 | Z070206005 | INDENIZACOES DE CLIENTES E TERCEIROS | 1 | 5000 | VB | VB | 5000 | 5000 | 02.06.01 | 1 | Z000026001Z070206005 | DESPESAS ADMINISTRATIVAS
99 | O4210 | Z000026001 | Z070206008 | DESPESAS DE CARTORIO E REGISTRO | 1 | 1000 | VB | VB | 1000 | 1000 | 02.06.01 | 1 | Z000026001Z070206008 | DESPESAS ADMINISTRATIVAS
99 | O4210 | Z000026001 | Z070206001 | VIAGENS E HOSPEDAGEM | 1 | 500000 | VB | VB | 500000 | 500000 | 02.06.01 | 1 | Z000026001Z070206001 | DESPESAS ADMINISTRATIVAS
99 | O4210 | Z000026001 | Z070206009 | CORREIOS E MALOTES | 1 | 2000 | VB | VB | 2000 | 2000 | 02.06.01 | 1 | Z000026001Z070206009 | DESPESAS ADMINISTRATIVAS
99 | O4210 | Z000026001 | Z060101065 | FRETE - DESPESAS ADMINISTRATIVAS | 1 | 20000 | VB | VB | 20000 | 20000 | 02.06.01 | 1 | Z000026001Z060101065 | DESPESAS ADMINISTRATIVAS
99 | O4210 | Z000026001 | Z070206002 | TAXA DE ANOTACAO DE RESPONSABILIDADE TECNICA | 1 | 2500 | VB | VB | 2500 | 2500 | 02.06.01 | 1 | Z000026001Z070206002 | DESPESAS ADMINISTRATIVAS
99 | O4210 | Z000026001 | Z070206007 | DOACOES | 1 | 0 | VB | VB | 0 | 0 | 02.06.01 | 1 | Z000026001Z070206007 | DESPESAS ADMINISTRATIVAS
99 | O4210 | Z000026001 | Z070206003 | SEGURO | 1 | 83241.03 | VB | VB | 83241.03 | 83241.03 | 02.06.01 | 1 | Z000026001Z070206003 | DESPESAS ADMINISTRATIVAS
99 | O4210 | Z000026001 | Z070206006 | FESTAS E CONFRATERNIZACOES | 1 | 5000 | VB | VB | 5000 | 5000 | 02.06.01 | 1 | Z000026001Z070206006 | DESPESAS ADMINISTRATIVAS
99 | O4210 | Z000031001 | Z070301008 | RELOGIO DE PONTO | 0 | 0 | UN | VB | 0 | 0 | 03.01.01 | 1 | Z000031001Z070301008 | AQUISICOES DE EQUIPAMENTOS E PERIFERICOS DE INFORMATICA
99 | O4210 | Z000031001 | Z070301014 | IMPRESSORA | 2 | 6082.975 | UN | VB | 12165.95 | 12165.95 | 03.01.01 | 1 | Z000031001Z070301014 | AQUISICOES DE EQUIPAMENTOS E PERIFERICOS DE INFORMATICA
99 | O4210 | Z000031001 | Z070301009 | PROJETOR COM TELA DE PROJECAO | 1 | 839.98 | UN | VB | 839.98 | 839.98 | 03.01.01 | 1 | Z000031001Z070301009 | AQUISICOES DE EQUIPAMENTOS E PERIFERICOS DE INFORMATICA
99 | O4210 | Z000031001 | Z070301007 | TABLET | 4 | 2000 | UN | VB | 8000 | 8000 | 03.01.01 | 1 | Z000031001Z070301007 | AQUISICOES DE EQUIPAMENTOS E PERIFERICOS DE INFORMATICA
99 | O4210 | Z000031001 | Z070301006 | TV LED 40`` | 1 | 1599 | UN | VB | 1599 | 1599 | 03.01.01 | 1 | Z000031001Z070301006 | AQUISICOES DE EQUIPAMENTOS E PERIFERICOS DE INFORMATICA
99 | O4210 | Z000031001 | Z070301010 | OUTROS | 1 | 15000 | VB | VB | 15000 | 15000 | 03.01.01 | 1 | Z000031001Z070301010 | AQUISICOES DE EQUIPAMENTOS E PERIFERICOS DE INFORMATICA
99 | O4210 | Z000031001 | Z070301005 | VERBA PARA NOTEBOOKS E DESKTOPS | 14 | 6535.5 | VB | VB | 91497 | 91497 | 03.01.01 | 1 | Z000031001Z070301005 | AQUISICOES DE EQUIPAMENTOS E PERIFERICOS DE INFORMATICA
99 | O4210 | Z000031002 | Z070302012 | AGUA E ESGOTO | 1 | 1200 | VB | MÊS | 1200 | 26400 | 03.01.02 | 22 | Z000031002Z070302012 | CONSUMOS
99 | O4210 | Z000031002 | Z070302001 | TELEFONE | 1 | 100 | VB | MÊS | 100 | 2200 | 03.01.02 | 22 | Z000031002Z070302001 | CONSUMOS
99 | O4210 | Z000031002 | Z070302003 | PLOTAGENS | 1 | 400 | VB | MÊS | 400 | 8800 | 03.01.02 | 22 | Z000031002Z070302003 | CONSUMOS
99 | O4210 | Z000031002 | Z070302004 | PAPELARIA E INSUMOS DE ESCRITORIO | 1 | 800 | VB | MÊS | 800 | 17600 | 03.01.02 | 22 | Z000031002Z070302004 | CONSUMOS
99 | O4210 | Z000031002 | Z070302009 | ENERGIA ELETRICA | 1 | 3000 | KW/H | MÊS | 3000 | 66000 | 03.01.02 | 22 | Z000031002Z070302009 | CONSUMOS
99 | O4210 | Z000031002 | Z070302006 | INTERNET | 1 | 179.8 | VB | MÊS | 179.8 | 3955.6 | 03.01.02 | 22 | Z000031002Z070302006 | CONSUMOS
99 | O4210 | Z000031002 | Z070302016 | MATERIAIS DE CONSUMO DO ADMINISTRATIVO | 1 | 800 | VB | MÊS | 800 | 17600 | 03.01.02 | 22 | Z000031002Z070302016 | CONSUMOS
99 | O4210 | Z000031002 | Z070302005 | MATERIAL DE LIMPEZA | 1 | 1000 | VB | MÊS | 1000 | 22000 | 03.01.02 | 22 | Z000031002Z070302005 | CONSUMOS
99 | O4210 | Z000031003 | Z070401001 | SERVICOS DE VIGILANCIA E MONITORAMENTO | 1 | 28166.6667 | VB | MÊS | 28166.6667 | 1014000.0012 | 03.01.03 | 36 | Z000031003Z070401001 | VIGILANCIA E MONITORAMENTO
99 | O4210 | Z000031003 | Z070302008 | INFRA VIGILIANCIA E MONITORAMENTO | 1 | 162.6388 | VB | MÊS | 162.6388 | 5854.9968 | 03.01.03 | 36 | Z000031003Z070302008 | VIGILANCIA E MONITORAMENTO
99 | O4210 | Z000031003 | Z070302002 | SERVICO DE VIDEO MONITORAMENTO ELETRONICO | 1 | 1128 | VB | MÊS | 1128 | 40608 | 03.01.03 | 36 | Z000031003Z070302002 | VIGILANCIA E MONITORAMENTO
99 | O4210 | Z000031004 | Z070304002 | LOCACAO DE CACAMBA PARA ENTULHO | 1 | 7500 | MÊS | MÊS | 7500 | 165000 | 03.01.04 | 22 | Z000031004Z070304002 | LOCACAO DE CACAMBA PARA ENTULHO
99 | O4210 | Z000031006 | Z070304001 | MOLHAGEM DE CANTEIRO DE OBRAS COM CAMINHAO PIPA | 1 | 24500 | MÊS | MÊS | 24500 | 147000 | 03.01.11 | 6 | Z000031006Z070304001 | MOLHAGEM DE OBRA
99 | O4210 | Z000031007 | Z050201002 | COMBUSTIVEIS E LUBRIFICANTES ADMINISTRATIVO | 2 | 650 | VB | MÊS | 1300 | 28600 | 03.01.06 | 22 | Z000031007Z050201002 | COMBUSTIVEIS E LUBRIFICANTES ADM - MENSAL
99 | O4210 | Z000031008 | Z070302013 | DEDETIZACAO E DESINSETIZACAO DO CANTEIRO DE OBRAS | 1 | 700 | VB | VB | 700 | 2100 | 03.01.08 | 3 | Z000031008Z070302013 | DEDETIZACAO E DESINSETIZACAO DO CANTEIRO DE OBRAS
99 | O4210 | Z000031009 | Z070302014 | LIMPEZA DOS RESERVATORIOS DO CANTEIRO DE OBRAS | 1 | 1300 | VB | VB | 1300 | 3900 | 03.01.09 | 3 | Z000031009Z070302014 | LIMPEZA DOS RESERVATORIOS DO CANTEIRO DE OBRAS
99 | O4210 | Z000031010 | Z070302015 | MANUTENCAO DOS APARELHOS DE AR CONDICIONADO DO CANTEIRO DE OBRAS | 6 | 450 | VB | VB | 2700 | 8100 | 03.01.10 | 3 | Z000031010Z070302015 | MANUTENCAO DOS APARELHOS DE AR CONDICIONADO DO CANTEIRO DE OBRAS
99 | O4210 | Z000032001 | Z070204031 | PROJETO DE CANTEIRO DE OBRAS | 1 | 5541 | VB | VB | 5541 | 5541 | 03.02.01 | 1 | Z000032001Z070204031 | PROJETO CANTEIRO DE OBRAS
99 | O4210 | Z000032002 | Z070303003 | FORNECIMENTO E INSTALACAO DE SUBESTACAO PARA CANTEIRO DE OBRAS - INDICE | 1 | 22200 | VB | VB | 22200 | 22200 | 03.02.09 | 1 | Z000032002Z070303003 | SUBESTACAO CANTEIRO DE OBRAS
99 | O4210 | Z000032003 | Z070303016 | FILTRO ANAEROBIO RETANGULAR, EM ALVENARIA COM BLOCOS DE CONCRETO - INDICE VB | 1 | 29851.86 | VB | VB | 29851.86 | 29851.86 | 03.02.02 | 1 | Z000032003Z070303016 | INSTALACAO DE CANTEIRO DE OBRAS
99 | O4210 | Z000032003 | Z070303015 | TANQUE SEPTICO RETANGULAR, EM ALVENARIA COM BLOCOS DE CONCRETO - INDICE VB | 1 | 18721.22 | VB | VB | 18721.22 | 18721.22 | 03.02.02 | 1 | Z000032003Z070303015 | INSTALACAO DE CANTEIRO DE OBRAS
99 | O4210 | Z000032003 | Z070303008 | RESERVATORIO ELEVADO DE AGUA, APOIADO EM ESTRUTURA DE MADEIRA - INDICE M2 | 3 | 10200.25 | M2 | VB | 30600.75 | 30600.75 | 03.02.02 | 1 | Z000032003Z070303008 | INSTALACAO DE CANTEIRO DE OBRAS
99 | O4210 | Z000032003 | Z070303010 | DEPOSITO EM CHAPA DE MADEIRA COMPENSADA - INDICE M2 | 68.08 | 1913.24 | M2 | VB | 130253.3792 | 130253.3792 | 03.02.02 | 1 | Z000032003Z070303010 | INSTALACAO DE CANTEIRO DE OBRAS
99 | O4210 | Z000032003 | Z070303013 | ESCRITORIO EM CHAPA DE MADEIRA COMPENSADA - INDICE M2 | 75.9 | 2446.6 | M2 | VB | 185696.94 | 185696.94 | 03.02.02 | 1 | Z000032003Z070303013 | INSTALACAO DE CANTEIRO DE OBRAS
99 | O4210 | Z000032003 | Z070303017 | SUMIDOURO RETANGULAR, EM ALVENARIA COM BLOCOS DE CONCRETO - INDICE VB | 1 | 18721.22 | VB | VB | 18721.22 | 18721.22 | 03.02.02 | 1 | Z000032003Z070303017 | INSTALACAO DE CANTEIRO DE OBRAS
99 | O4210 | Z000032003 | Z070303012 | REFEITORIO EM CHAPA DE MADEIRA COMPENSADA - INDICE M2 | 53.55 | 1251.32 | M2 | VB | 67008.186 | 67008.186 | 03.02.02 | 1 | Z000032003Z070303012 | INSTALACAO DE CANTEIRO DE OBRAS
99 | O4210 | Z000032003 | Z070303007 | CENTRAL DE FORMAS, PRODUCAO DE ARGAMASSA OU CONCRETO - INDICE M2 | 88.99 | 919.36 | M2 | VB | 81813.8464 | 81813.8464 | 03.02.02 | 1 | Z000032003Z070303007 | INSTALACAO DE CANTEIRO DE OBRAS
99 | O4210 | Z000032003 | Z070303018 | PLACA DE OBRA COM CHAPA GALVANIZADA E ESTRUTURA DE MADEIRA - INDICE VB | 1 | 1600 | VB | VB | 1600 | 1600 | 03.02.02 | 1 | Z000032003Z070303018 | INSTALACAO DE CANTEIRO DE OBRAS
99 | O4210 | Z000032003 | Z070303006 | SANITARIO E VESTIARIO EM CHAPA DE MADEIRA COMPENSADA - INDICE M2 | 93.68 | 2139.52 | M2 | VB | 200430.2336 | 200430.2336 | 03.02.02 | 1 | Z000032003Z070303006 | INSTALACAO DE CANTEIRO DE OBRAS
99 | O4210 | Z000032003 | Z070303011 | GUARITA EM CHAPA DE MADEIRA COMPENSADA - INDICE M2 | 2.27 | 2656.64 | M2 | VB | 6030.5728 | 6030.5728 | 03.02.02 | 1 | Z000032003Z070303011 | INSTALACAO DE CANTEIRO DE OBRAS
99 | O4210 | Z000032003 | Z070301012 | MOBILIARIO PARA BARRACO | 1 | 85000 | VB | VB | 85000 | 85000 | 03.02.02 | 1 | Z000032003Z070301012 | INSTALACAO DE CANTEIRO DE OBRAS
99 | O4210 | Z000032003 | Z070303019 | LASTRO COM MATERIAL GRANULAR (PEDRA BRITADA N.2) - INDICE M3 | 16 | 332.12 | M3 | VB | 5313.92 | 5313.92 | 03.02.02 | 1 | Z000032003Z070303019 | INSTALACAO DE CANTEIRO DE OBRAS
99 | O4210 | Z000032003 | Z070303009 | ALMOXARIFADO EM CHAPA DE MADEIRA COMPENSADA - INDICE M2 | 48.22 | 1910.56 | M2 | VB | 92127.2032 | 92127.2032 | 03.02.02 | 1 | Z000032003Z070303009 | INSTALACAO DE CANTEIRO DE OBRAS
99 | O4210 | Z000032003 | Z070303014 | CATRACA ELETRONICA - INDICE VB | 1 | 12000 | VB | VB | 12000 | 12000 | 03.02.02 | 1 | Z000032003Z070303014 | INSTALACAO DE CANTEIRO DE OBRAS
99 | O4210 | Z000032004 | Z040203002 | AUXILIAR DE SERVICOS GERAIS - MENSALISTA | 1.8 | 2320.78 | MÊS | MÊS | 4177.404 | 91902.888 | 03.01.07 | 22 | Z000032004Z040203002 | EQUIPE DE LIMPEZA DO CANTEIRO DE OBRAS
99 | O4210 | Z000032004 | Z040401001 | ENCARGOS SOCIAIS | 1.2 | 4177.404 | % | MÊS | 5012.8848 | 110283.4656 | 03.01.07 | 22 | Z000032004Z040401001 | EQUIPE DE LIMPEZA DO CANTEIRO DE OBRAS
99 | O4210 | Z000032005 | Z070303004 | DEMOLICAO E DESMOBILIZACAO DO CANTEIRO DE OBRAS - INDICE | 1 | 50000 | VB | VB | 50000 | 50000 | 03.02.03 | 1 | Z000032005Z070303004 | DEMOLICAO E DESMOBILIZACAO DO CANTEIRO DE OBRAS
99 | O4210 | Z000032006 | Z050102006 | CARRO | 1 | 2800 | MÊS | MÊS | 2800 | 61600 | 03.01.05 | 22 | Z000032006Z050102006 | LOCACAO MENSAL - CARRO PARA ADM DE OBRA
99 | O4210 | Z000032007 | Z070303020 | CONTEINER HABITAVEL | 1 | 1600 | MÊS | MÊS | 1600 | 35200 | 03.02.04 | 22 | Z000032007Z070303020 | LOCACAO MENSAL - CONTEINER HABITAVEL PARA CANTEIRO DE OBRAS
99 | O4210 | Z000032008 | Z070303021 | CONTEINER PARA DEPOSITO | 4 | 490 | MÊS | MÊS | 1960 | 43120 | 03.02.05 | 22 | Z000032008Z070303021 | LOCACAO MENSAL - CONTEINER PARA DEPOSITO PARA CANTEIRO DE OBRAS
99 | O4210 | Z000032009 | Z070303022 | GERADOR PARA CANTEIRO DE OBRAS | 1 | 500 | MÊS | MÊS | 500 | 6000 | 03.02.06 | 12 | Z000032009Z070303022 | LOCACAO MENSAL - GERADOR PARA CANTEIRO DE OBRAS
99 | O4210 | Z000032010 | Z070303024 | BANHEIRO QUIMICO / MOVEL | 1 | 1490 | MÊS | MÊS | 1490 | 35760 | 03.02.07 | 24 | Z000032010Z070303024 | LOCACAO MENSAL - BANHEIRO QUIMICO / MOVEL
99 | O4210 | Z000033001 | Z010405001 | CAIBRO NAO APARELHADO 6 X 6 CM, EM MACARANDUBA/MASSARANDUBA, ANGELIM OU EQUIVALENTE | 1.2273 | 26.4 | M | M2 | 32.4007 | 44370.842 | 03.03.01 | 1369.44 | Z000033001Z010405001 | TAPUME COM TELHA METALICA
99 | O4210 | Z000033001 | Z050103008 | SERRA CIRCULAR DE BANCADA - CHI | 0 | 28.81 | CHI | M2 | 0 | 0 | 03.03.01 | 1369.44 | Z000033001Z050103008 | TAPUME COM TELHA METALICA
99 | O4210 | Z000033001 | Z040202002 | AJUDANTE DE CARPINTEIRO - HORISTA | 0.1897 | 11.1343 | H | M2 | 2.1122 | 2892.4993 | 03.03.01 | 1369.44 | Z000033001Z040202002 | TAPUME COM TELHA METALICA
99 | O4210 | Z000033001 | Z040316001 | SERVICO DE EXECUCAO DE TAPUME PARA FECHAMENTO DE CANTEIRO DE OBRA - TERCEIRIZADO | 0.6 | 45 | M2 | M2 | 27 | 36974.88 | 03.03.01 | 1369.44 | Z000033001Z040316001 | TAPUME COM TELHA METALICA
99 | O4210 | Z000033001 | Z070305001 | TELHA TRAPEZOIDAL EM ACO ZINCADO, SEM PINTURA | 0.5853 | 52.51 | M2 | M2 | 30.7341 | 42088.51 | 03.03.01 | 1369.44 | Z000033001Z070305001 | TAPUME COM TELHA METALICA
99 | O4210 | Z000033001 | Z010303003 | PEDRA BRITADA N. 1 | 0.0007 | 116.09 | M3 | M2 | 0.081263 | 111.2848 | 03.03.01 | 1369.44 | Z000033001Z010303003 | TAPUME COM TELHA METALICA
99 | O4210 | Z000033001 | Z010402004 | TABUA DE MADEIRA APARELHADA 2,5 X 30 CM, EM MACARANDUBA/MASSARANDUBA, ANGELIM OU EQUIVALENTE | 1 | 18.33 | M | M2 | 18.33 | 25101.8352 | 03.03.01 | 1369.44 | Z000033001Z010402004 | TAPUME COM TELHA METALICA
99 | O4210 | Z000033001 | Z040316002 | SERVICO DE EXECUCAO DE ALAMBRADO PARA FECHAMENTO DE CANTEIRO DE OBRA - TERCEIRIZADO | 0.4 | 45 | M2 | M2 | 18 | 24649.92 | 03.03.01 | 1369.44 | Z000033001Z040316002 | TAPUME COM TELHA METALICA
99 | O4210 | Z000033001 | Z040204001 | OPERADOR DE BETONEIRA ESTACIONARIA - HORISTA | 0 | 13.51 | H | M2 | 0 | 0 | 03.03.01 | 1369.44 | Z000033001Z040204001 | TAPUME COM TELHA METALICA
99 | O4210 | Z000033001 | Z010304001 | AREIA MEDIA | 0.001 | 148 | M3 | M2 | 0.148 | 202.6771 | 03.03.01 | 1369.44 | Z000033001Z010304001 | TAPUME COM TELHA METALICA
99 | O4210 | Z000033001 | Z050103020 | BETONEIRA CAPACIDADE NOMINAL DE 600 L - CHI | 0 | 1.52 | CHI | M2 | 0 | 0 | 03.03.01 | 1369.44 | Z000033001Z050103020 | TAPUME COM TELHA METALICA
99 | O4210 | Z000033001 | Z010109007 | PREGO DE ACO POLIDO COM CABECA 18 X 27 | 0.0428 | 10.52 | KG | M2 | 0.45026 | 616.5986 | 03.03.01 | 1369.44 | Z000033001Z010109007 | TAPUME COM TELHA METALICA
99 | O4210 | Z000033001 | Z010301001 | CIMENTO PORTLAND COMPOSTO CP II-32 | 0.2561 | 0.7974 | KG | M2 | 0.20421 | 279.659 | 03.03.01 | 1369.44 | Z000033001Z010301001 | TAPUME COM TELHA METALICA
99 | O4210 | Z000033001 | Z040201005 | CARPINTEIRO DE FORMA - HORISTA | 0.5691 | 19.17 | H | M2 | 10.9096 | 14940.107 | 03.03.01 | 1369.44 | Z000033001Z040201005 | TAPUME COM TELHA METALICA
99 | O4210 | Z000033001 | Z040202006 | SERVENTE - HORISTA | 0.0025 | 10.3 | H | M2 | 0.02575 | 35.2631 | 03.03.01 | 1369.44 | Z000033001Z040202006 | TAPUME COM TELHA METALICA
99 | O4210 | Z000033001 | Z040401001 | ENCARGOS SOCIAIS | 1.2 | 13.0476 | % | M2 | 15.6571 | 21441.4864 | 03.03.01 | 1369.44 | Z000033001Z040401001 | TAPUME COM TELHA METALICA
99 | O4210 | Z000033001 | Z050103019 | BETONEIRA CAPACIDADE NOMINAL DE 600 L - CHP | 0 | 5.45 | CHP | M2 | 0 | 0 | 03.03.01 | 1369.44 | Z000033001Z050103019 | TAPUME COM TELHA METALICA
99 | O4210 | Z000033001 | Z050103007 | SERRA CIRCULAR DE BANCADA - CHP | 0 | 30.29 | CHP | M2 | 0 | 0 | 03.03.01 | 1369.44 | Z000033001Z050103007 | TAPUME COM TELHA METALICA
99 | O4210 | Z000033002 | Z030201001 | BUCHA DE NYLON SEM ABA S10 COM PARAFUSO DE 6.10 X 65 MM EM ACO ZINCADO COM ROSCA SOBERBA CABECA CHATA E FENDA PHILLIPS | 1.67 | 0.55 | UN | M | 0.9185 | 571.307 | 03.02.08 | 622 | Z000033002Z030201001 | CONCERTINA DUPLA CLIPADA, ESPIRAL DE 300 MM
99 | O4210 | Z000033002 | Z040201013 | PEDREIRO - HORISTA | 0.099 | 16.49 | H | M | 1.6325 | 1015.4212 | 03.02.08 | 622 | Z000033002Z040201013 | CONCERTINA DUPLA CLIPADA, ESPIRAL DE 300 MM
99 | O4210 | Z000033002 | Z040401001 | ENCARGOS SOCIAIS | 1.2 | 2.3123 | % | M | 2.7748 | 1725.9007 | 03.02.08 | 622 | Z000033002Z040401001 | CONCERTINA DUPLA CLIPADA, ESPIRAL DE 300 MM
99 | O4210 | Z000033002 | Z040202006 | SERVENTE - HORISTA | 0.066 | 10.3 | H | M | 0.6798 | 422.8356 | 03.02.08 | 622 | Z000033002Z040202006 | CONCERTINA DUPLA CLIPADA, ESPIRAL DE 300 MM
99 | O4210 | Z000033002 | Z040316003 | SERVICO DE ASSENTAMENTO DE CONCERTINA - TERCEIRIZADO | 1 | 15 | M | M | 15 | 9330 | 03.02.08 | 622 | Z000033002Z040316003 | CONCERTINA DUPLA CLIPADA, ESPIRAL DE 300 MM
99 | O4210 | Z000033002 | Z070303023 | CONCERTINA CLIPADA (DUPLA) EM ACO GALVANIZADO DE ALTA RESISTENCIA, COM ESPIRAL DE 300 MM | 1 | 21.38 | M | M | 21.38 | 13298.36 | 03.02.08 | 622 | Z000033002Z070303023 | CONCERTINA DUPLA CLIPADA, ESPIRAL DE 300 MM
99 | O4210 | Z000041001 | Z070401003 | DEMOLICOES GERAIS | 1 | 6.5977 | M2 | M2 | 6.5977 | 316201.3702 | 06.01.01 | 47926 | Z000041001Z070401003 | DEMOLICOES GERAIS
99 | O4210 | Z000041002 | Z070401002 | REMOCAO DE ENTULHO | 1 | 6.7129 | M2 | M2 | 6.7129 | 321722.4454 | 06.01.02 | 47926 | Z000041002Z070401002 | REMOCAO DE ENTULHO DE DEMOLICAO
99 | O4210 | Z000042001 | Z040204001 | OPERADOR DE BETONEIRA ESTACIONARIA - HORISTA | 0 | 13.51 | H | M | 0 | 0 | 04.02.01 | 580 | Z000042001Z040204001 | LOCACAO CONVENCIONAL DE OBRA
99 | O4210 | Z000042001 | Z010109004 | PREGO DE ACO POLIDO COM CABECA 17 X 21 | 0.1161 | 13.77 | KG | M | 1.5987 | 927.2443 | 04.02.01 | 580 | Z000042001Z010109004 | LOCACAO CONVENCIONAL DE OBRA
99 | O4210 | Z000042001 | Z050103008 | SERRA CIRCULAR DE BANCADA - CHI | 0 | 28.81 | CHI | M | 0 | 0 | 04.02.01 | 580 | Z000042001Z050103008 | LOCACAO CONVENCIONAL DE OBRA
99 | O4210 | Z000042001 | Z010405001 | CAIBRO NAO APARELHADO 6 X 6 CM, EM MACARANDUBA/MASSARANDUBA, ANGELIM OU EQUIVALENTE | 0.4125 | 26.4 | M | M | 10.89 | 6316.2 | 04.02.01 | 580 | Z000042001Z010405001 | LOCACAO CONVENCIONAL DE OBRA
99 | O4210 | Z000042001 | Z040202002 | AJUDANTE DE CARPINTEIRO - HORISTA | 0.4048 | 11.1343 | H | M | 4.5072 | 2614.1555 | 04.02.01 | 580 | Z000042001Z040202002 | LOCACAO CONVENCIONAL DE OBRA
99 | O4210 | Z000042001 | Z010303003 | PEDRA BRITADA N. 1 | 0.0027 | 116.09 | M3 | M | 0.31344 | 181.7969 | 04.02.01 | 580 | Z000042001Z010303003 | LOCACAO CONVENCIONAL DE OBRA
99 | O4210 | Z000042001 | Z050103007 | SERRA CIRCULAR DE BANCADA - CHP | 0 | 30.29 | CHP | M | 0 | 0 | 04.02.01 | 580 | Z000042001Z050103007 | LOCACAO CONVENCIONAL DE OBRA
99 | O4210 | Z000042001 | Z010402005 | TABUA 2,5 X 23 CM EM PINUS, MISTA OU EQUIVANTE | 0.55 | 12.49 | M | M | 6.8695 | 3984.31 | 04.02.01 | 580 | Z000042001Z010402005 | LOCACAO CONVENCIONAL DE OBRA
99 | O4210 | Z000042001 | Z040401001 | ENCARGOS SOCIAIS | 1.2 | 20.1214 | % | M | 24.1457 | 14004.4944 | 04.02.01 | 580 | Z000042001Z040401001 | LOCACAO CONVENCIONAL DE OBRA
99 | O4210 | Z000042001 | Z050103019 | BETONEIRA CAPACIDADE NOMINAL DE 600 L - CHP | 0 | 5.45 | CHP | M | 0 | 0 | 04.02.01 | 580 | Z000042001Z050103019 | LOCACAO CONVENCIONAL DE OBRA
99 | O4210 | Z000042001 | Z040202006 | SERVENTE - HORISTA | 0.0097 | 10.3 | H | M | 0.09991 | 57.9478 | 04.02.01 | 580 | Z000042001Z040202006 | LOCACAO CONVENCIONAL DE OBRA
99 | O4210 | Z000042001 | Z010404001 | SARRAFO NAO APARELHADO 2,5 X 7 CM, EM MACARANDUBA/MASSARANDUBA, ANGELIM OU EQUIVALENTE | 0.7445 | 7.34 | M | M | 5.4646 | 3169.4854 | 04.02.01 | 580 | Z000042001Z010404001 | LOCACAO CONVENCIONAL DE OBRA
99 | O4210 | Z000042001 | Z040201005 | CARPINTEIRO DE FORMA - HORISTA | 0.8093 | 19.17 | H | M | 15.5143 | 8998.283 | 04.02.01 | 580 | Z000042001Z040201005 | LOCACAO CONVENCIONAL DE OBRA
99 | O4210 | Z000042001 | Z010301001 | CIMENTO PORTLAND COMPOSTO CP II-32 | 0.9819 | 0.7974 | KG | M | 0.78297 | 454.1209 | 04.02.01 | 580 | Z000042001Z010301001 | LOCACAO CONVENCIONAL DE OBRA
99 | O4210 | Z000042001 | Z050103020 | BETONEIRA CAPACIDADE NOMINAL DE 600 L - CHI | 0 | 1.52 | CHI | M | 0 | 0 | 04.02.01 | 580 | Z000042001Z050103020 | LOCACAO CONVENCIONAL DE OBRA
99 | O4210 | Z000042001 | Z020504001 | TINTA LATEX ACRILICA PREMIUM, COR A DEFINIR | 0.0256 | 25.0394 | L | M | 0.64101 | 371.785 | 04.02.01 | 580 | Z000042001Z020504001 | LOCACAO CONVENCIONAL DE OBRA
99 | O4210 | Z000042001 | Z010304001 | AREIA MEDIA | 0.0038 | 148 | M3 | M | 0.5624 | 326.192 | 04.02.01 | 580 | Z000042001Z010304001 | LOCACAO CONVENCIONAL DE OBRA
99 | O4210 | Z000042002 | Z070402001 | SERVICOS DE TOPOGRAFIA | 1 | 13500 | MÊS | MÊS | 13500 | 243000 | 04.02.02 | 18 | Z000042002Z070402001 | SERVICOS DE TOPOGRAFIA MENSAL
99 | O4210 | Z000051002 | Z050102001 | RETRO ESCAVADEIRA | 2.0909 | 29500 | MÊS | MÊS | 61681.55 | 1356994.1 | 05.01.01.02 | 22 | Z000051002Z050102001 | LOCACAO MENSAL - RETRO ESCAVADEIRA
99 | O4210 | Z000051004 | Z050102003 | MINICARREGADEIRA | 4.1818 | 28500 | MÊS | MÊS | 119181.3 | 2621988.6 | 05.01.01.01 | 22 | Z000051004Z050102003 | LOCACAO MENSAL - MINICARREGADEIRA
99 | O4210 | Z000051006 | Z050102005 | MANIPULADOR TELESCOPICO | 3.0909 | 38000 | MÊS | MÊS | 117454.2 | 2583992.4 | 05.01.01.03 | 22 | Z000051006Z050102005 | LOCACAO MENSAL - MANIPULADOR TELESCOPICO
99 | O4210 | Z000051008 | Z050102007 | CAMINHAO MUCK | 0.2727 | 30000 | MÊS | MÊS | 8181 | 179982 | 05.01.01.04 | 22 | Z000051008Z050102007 | LOCACAO MENSAL - CAMINHAO MUCK
99 | O4210 | Z000051010 | Z050201001 | COMBUSTIVEIS E LUBRIFICANTES OBRA | 0 | 45000 | VB | MÊS | 0 | 0 | 05.01.02.01 | 22 | Z000051010Z050201001 | COMBUSTIVEIS E LUBRIFICANTES OBRA - MENSAL
99 | O4210 | Z000051011 | Z050102004 | MANUTENCAO DE MAQUINAS | 0 | 12000 | VB | MÊS | 0 | 0 | 05.01.02.02 | 22 | Z000051011Z050102004 | MANUTENCAO DE MAQUINAS - CUSTO MENSAL
99 | O4210 | Z000051015 | Z050102012 | MINI CAMINHAO (VUC) | 1 | 5000 | MÊS | MÊS | 5000 | 110000 | 05.01.01.05 | 22 | Z000051015Z050102012 | LOCACAO MENSAL - MINI CAMINHAO (VUC)
99 | O4210 | Z000051016 | Z050102013 | CAMINHAO TRUCK | 0.9545 | 9000 | MÊS | MÊS | 8590.5 | 188991 | 05.01.01.06 | 22 | Z000051016Z050102013 | LOCACAO MENSAL - CAMINHAO TRUCK
99 | O4210 | Z000051018 | Z050106001 | DESPESAS COM MAQUINAS (COMPROMETIDO) | 1 | 330532.97 | UN | VB | 330532.97 | 330532.97 | 05.01.01.08 | 1 | Z000051018Z050106001 | DESPESAS COM MAQUINAS (COMPROMETIDO)
99 | O4210 | Z000051019 | Z050102015 | PLATAFORMA DE TRABALHO AEREO (PTA) | 1 | 25000 | MÊS | MÊS | 25000 | 550000 | 05.01.01.07 | 22 | Z000051019Z050102015 | LOCACAO MENSAL - PLATAFORMA DE TRABALHO AEREO (PTA)
99 | O4210 | Z000052001 | Z050103024 | EQUIPAMENTOS - INDICE | 1 | 60 | VB | M2 | 60 | 1275793.8 | 05.02.01 | 21263.23 | Z000052001Z050103024 | FERRAMENTAS E EQUIPAMENTOS
99 | O4210 | Z000052001 | Z050105001 | FERRAMENTAS - INDICE | 1 | 12 | VB | M2 | 12 | 255158.76 | 05.02.01 | 21263.23 | Z000052001Z050105001 | FERRAMENTAS E EQUIPAMENTOS
99 | O4210 | Z000052002 | Z050105002 | MATERIAIS DE CONSUMO PARA EQUIPAMENTOS E FERRAMENTAS | 1 | 10 | VB | MÊS | 10 | 212632.3 | 05.02.02 | 21263.23 | Z000052002Z050105002 | MATERIAIS DE CONSUMO EQUIPAMENTOS E FERRAMENTAS - INDICE EP
99 | O4210 | Z000061001 | Z040301016 | LIMPEZA MECANIZADA DE CAMADA VEGETAL - TERCEIRIZADO | 1 | 4.4692 | M2 | M2 | 4.4692 | 141643.3813 | 06.01.03 | 31693.2295 | Z000061001Z040301016 | LIMPEZA MECANIZADA DE CAMADA VEGETAL, VEGETACAO E PEQUENAS ARVORES (TRONCO Ø < 20 CM)
99 | O4210 | Z000061001 | Z050101006 | RETROESCAVADEIRA SOBRE RODAS COM CARREGADEIRA - CHI | 0 | 65.73 | CHI | M2 | 0 | 0 | 06.01.03 | 31693.2295 | Z000061001Z050101006 | LIMPEZA MECANIZADA DE CAMADA VEGETAL, VEGETACAO E PEQUENAS ARVORES (TRONCO Ø < 20 CM)
99 | O4210 | Z000061001 | Z050101005 | RETROESCAVADEIRA SOBRE RODAS COM CARREGADEIRA - CHP | 0 | 138.31 | CHP | M2 | 0 | 0 | 06.01.03 | 31693.2295 | Z000061001Z050101005 | LIMPEZA MECANIZADA DE CAMADA VEGETAL, VEGETACAO E PEQUENAS ARVORES (TRONCO Ø < 20 CM)
99 | O4210 | Z000061001 | Z040202006 | SERVENTE - HORISTA | 0 | 10.3 | H | M2 | 0 | 0 | 06.01.03 | 31693.2295 | Z000061001Z040202006 | LIMPEZA MECANIZADA DE CAMADA VEGETAL, VEGETACAO E PEQUENAS ARVORES (TRONCO Ø < 20 CM)
99 | O4210 | Z000061001 | Z040201010 | JARDINEIRO - HORISTA | 0 | 10.62 | H | M2 | 0 | 0 | 06.01.03 | 31693.2295 | Z000061001Z040201010 | LIMPEZA MECANIZADA DE CAMADA VEGETAL, VEGETACAO E PEQUENAS ARVORES (TRONCO Ø < 20 CM)
99 | O4210 | Z000061001 | Z040401001 | ENCARGOS SOCIAIS | 1.2 | 0 | % | M2 | 0 | 0 | 06.01.03 | 31693.2295 | Z000061001Z040401001 | LIMPEZA MECANIZADA DE CAMADA VEGETAL, VEGETACAO E PEQUENAS ARVORES (TRONCO Ø < 20 CM)
99 | O4210 | Z000061004 | Z040301009 | DESCARGA E ESPALHAMENTO DE ENTULHO NO BOTA-FORA | 1 | 2.51 | M3 | M3 | 2.51 | 20683.0016 | 06.01.04 | 8240.2397 | Z000061004Z040301009 | DESCARTE DE MATERIAL
99 | O4210 | Z000061004 | Z040301008 | TRANSPORTE DE ENTULHOS | 1 | 2.86 | M3 | M3 | 2.86 | 23567.0855 | 06.01.04 | 8240.2397 | Z000061004Z040301008 | DESCARTE DE MATERIAL
99 | O4210 | Z000061004 | Z040301007 | CARGA DE ENTULHOS | 1 | 3.26 | M3 | M3 | 3.26 | 26863.1814 | 06.01.04 | 8240.2397 | Z000061004Z040301007 | DESCARTE DE MATERIAL
99 | O4210 | Z000062001 | Z040301012 | ESCAVACAO, CARGA E TRANSPORTE DE MATERIAL DE 3ª CATEGORIA | 3000 | 65.7984 | M3 | VB | 197395.2 | 197395.2 | 06.02.02 | 1 | Z000062001Z040301012 | SERVICO DE MOVIMENTACAO DE TERRA
99 | O4210 | Z000062001 | Z040301013 | ESCAVACAO, CARGA E TRANSPORTE DE MATERIAL DE SOLOS MOLES | 0 | 0 | M3 | VB | 0 | 0 | 06.02.02 | 1 | Z000062001Z040301013 | SERVICO DE MOVIMENTACAO DE TERRA
99 | O4210 | Z000062001 | Z040301011 | ESCAVACAO, CARGA E TRANSPORTE DE MATERIAL DE 2ª CATEGORIA | 26368.9709 | 27.6971 | M3 | VB | 730344.0239 | 730344.0239 | 06.02.02 | 1 | Z000062001Z040301011 | SERVICO DE MOVIMENTACAO DE TERRA
99 | O4210 | Z000062001 | Z040301014 | COMPACTACAO A 100% DO PROCTOR NORMAL COM ROLO PE DE CARNEIRO | 30115.4601 | 14.7065 | M3 | VB | 442893.014 | 442893.014 | 06.02.02 | 1 | Z000062001Z040301014 | SERVICO DE MOVIMENTACAO DE TERRA
99 | O4210 | Z000062001 | Z040301010 | ESCAVACAO, CARGA E TRANSPORTE DE MATERIAL DE 1ª CATEGORIA | 46058.2452 | 42.5625 | M3 | VB | 1960354.0613 | 1960354.0613 | 06.02.02 | 1 | Z000062001Z040301010 | SERVICO DE MOVIMENTACAO DE TERRA
99 | O4210 | Z000063001 | Z011201001 | IMPORTACAO DE MATERIAL (CASCALHO) - INCLUSO FRETE | 1 | 48.3333 | M3 | M3 | 48.3333 | 72499.95 | 06.02.03 | 1500 | Z000063001Z011201001 | IMPORTACAO DE SOLOS
99 | O4210 | Z000063002 | Z011202002 | IMPORTACAO DE MATERIAL (BGS, BRITA, RACHAO) - INCLUSO FRETE | 1 | 95.5672 | M3 | M3 | 95.5672 | 280718.367 | 06.02.04 | 2937.3924 | Z000063002Z011202002 | IMPORTACAO DE MATERIAL GRANULAR
99 | O4210 | Z000064001 | Z040301002 | LABORATORIO DE SOLOS | 0 | 0 | VB | VB | 0 | 0 | 06.02.01 | 1 | Z000064001Z040301002 | MOBILIZACAO / DESMOBILIZACAO / CONTROLE TECNOLOGICO - TERRAPLANAGEM
99 | O4210 | Z000064001 | Z040301001 | MOBILIZACAO E DESMOBILIZACAO DE MAQUINAS PARA TERRAPLANAGEM | 1 | 12143.2818 | VB | VB | 12143.2818 | 12143.2818 | 06.02.01 | 1 | Z000064001Z040301001 | MOBILIZACAO / DESMOBILIZACAO / CONTROLE TECNOLOGICO - TERRAPLANAGEM
99 | O4210 | Z000064001 | Z040301003 | CONSULTORIA TECNICA | 1 | 68002.3782 | VB | VB | 68002.3782 | 68002.3782 | 06.02.01 | 1 | Z000064001Z040301003 | MOBILIZACAO / DESMOBILIZACAO / CONTROLE TECNOLOGICO - TERRAPLANAGEM
99 | O4210 | Z000071003 | Z010105001 | ARAME RECOZIDO 16 BWG OU 18 BWG | 0.02 | 9.8886 | KG | KG | 0.19777 | 815.3606 | 07.03.01 | 4122.73 | Z000071003Z010105001 | ARMACAO DE ESTACAS UTILIZANDO ACO CA-50 DE 6.3 MM CORTADO, DOBRADO E MONTADO
99 | O4210 | Z000071003 | Z030107001 | ESPACADOR / DISTANCIADOR CIRCULAR COM ENTRADA LATERAL | 0.743 | 0.22 | UN | KG | 0.16346 | 673.9014 | 07.03.01 | 4122.73 | Z000071003Z030107001 | ARMACAO DE ESTACAS UTILIZANDO ACO CA-50 DE 6.3 MM CORTADO, DOBRADO E MONTADO
99 | O4210 | Z000071003 | Z040303008 | CORTE E DOBRA DE ACO - ESTACAS | 1 | 0.87 | KG | KG | 0.87 | 3586.7751 | 07.03.01 | 4122.73 | Z000071003Z040303008 | ARMACAO DE ESTACAS UTILIZANDO ACO CA-50 DE 6.3 MM CORTADO, DOBRADO E MONTADO
99 | O4210 | Z000071003 | Z040201001 | ARMADOR - HORISTA | 0 | 15.1457 | H | KG | 0 | 0 | 07.03.01 | 4122.73 | Z000071003Z040201001 | ARMACAO DE ESTACAS UTILIZANDO ACO CA-50 DE 6.3 MM CORTADO, DOBRADO E MONTADO
99 | O4210 | Z000071003 | Z040401001 | ENCARGOS SOCIAIS | 1.2 | 0 | % | KG | 0 | 0 | 07.03.01 | 4122.73 | Z000071003Z040401001 | ARMACAO DE ESTACAS UTILIZANDO ACO CA-50 DE 6.3 MM CORTADO, DOBRADO E MONTADO
99 | O4210 | Z000071003 | Z040202001 | AJUDANTE DE ARMADOR - HORISTA | 0 | 11.1343 | H | KG | 0 | 0 | 07.03.01 | 4122.73 | Z000071003Z040202001 | ARMACAO DE ESTACAS UTILIZANDO ACO CA-50 DE 6.3 MM CORTADO, DOBRADO E MONTADO
99 | O4210 | Z000071003 | Z010101002 | ACO CA-50 6.3 MM | 1.005 | 5.5869 | KG | KG | 5.6148 | 23148.4466 | 07.03.01 | 4122.73 | Z000071003Z010101002 | ARMACAO DE ESTACAS UTILIZANDO ACO CA-50 DE 6.3 MM CORTADO, DOBRADO E MONTADO
99 | O4210 | Z000071003 | Z040303011 | MONTAGEM DE ARMADURA - ESTACAS | 1 | 2.4 | KG | KG | 2.4 | 9894.552 | 07.03.01 | 4122.73 | Z000071003Z040303011 | ARMACAO DE ESTACAS UTILIZANDO ACO CA-50 DE 6.3 MM CORTADO, DOBRADO E MONTADO
99 | O4210 | Z000071006 | Z040303011 | MONTAGEM DE ARMADURA - ESTACAS | 1 | 2.4 | KG | KG | 2.4 | 77961.744 | 07.03.02 | 32484.06 | Z000071006Z040303011 | ARMACAO DE ESTACAS UTILIZANDO ACO CA-50 DE 16.0 MM CORTADO, DOBRADO E MONTADO
99 | O4210 | Z000071006 | Z040202001 | AJUDANTE DE ARMADOR - HORISTA | 0 | 11.1343 | H | KG | 0 | 0 | 07.03.02 | 32484.06 | Z000071006Z040202001 | ARMACAO DE ESTACAS UTILIZANDO ACO CA-50 DE 16.0 MM CORTADO, DOBRADO E MONTADO
99 | O4210 | Z000071006 | Z040401001 | ENCARGOS SOCIAIS | 1.2 | 0 | % | KG | 0 | 0 | 07.03.02 | 32484.06 | Z000071006Z040401001 | ARMACAO DE ESTACAS UTILIZANDO ACO CA-50 DE 16.0 MM CORTADO, DOBRADO E MONTADO
99 | O4210 | Z000071006 | Z040201001 | ARMADOR - HORISTA | 0 | 15.1457 | H | KG | 0 | 0 | 07.03.02 | 32484.06 | Z000071006Z040201001 | ARMACAO DE ESTACAS UTILIZANDO ACO CA-50 DE 16.0 MM CORTADO, DOBRADO E MONTADO
99 | O4210 | Z000071006 | Z010101006 | ACO CA-50 16.0 MM | 1.005 | 5.9786 | KG | KG | 6.0085 | 195180.2471 | 07.03.02 | 32484.06 | Z000071006Z010101006 | ARMACAO DE ESTACAS UTILIZANDO ACO CA-50 DE 16.0 MM CORTADO, DOBRADO E MONTADO
99 | O4210 | Z000071006 | Z040303008 | CORTE E DOBRA DE ACO - ESTACAS | 1 | 0.87 | KG | KG | 0.87 | 28261.1322 | 07.03.02 | 32484.06 | Z000071006Z040303008 | ARMACAO DE ESTACAS UTILIZANDO ACO CA-50 DE 16.0 MM CORTADO, DOBRADO E MONTADO
99 | O4210 | Z000071006 | Z030107001 | ESPACADOR / DISTANCIADOR CIRCULAR COM ENTRADA LATERAL | 0.212 | 0.22 | UN | KG | 0.04664 | 1515.0566 | 07.03.02 | 32484.06 | Z000071006Z030107001 | ARMACAO DE ESTACAS UTILIZANDO ACO CA-50 DE 16.0 MM CORTADO, DOBRADO E MONTADO
99 | O4210 | Z000071006 | Z010105001 | ARAME RECOZIDO 16 BWG OU 18 BWG | 0.02 | 9.8886 | KG | KG | 0.19777 | 6424.4375 | 07.03.02 | 32484.06 | Z000071006Z010105001 | ARMACAO DE ESTACAS UTILIZANDO ACO CA-50 DE 16.0 MM CORTADO, DOBRADO E MONTADO
99 | O4210 | Z000072001 | Z010202003 | CONCRETO USINADO BOMBEAVEL, FCK = 25MPA | 1.3 | 511 | M3 | M3 | 664.3 | 258020.763 | 07.04.02 | 388.41 | Z000072001Z010202003 | CONCRETAGEM DE ESTACA HELICE OU ESCAVADA - FCK = 25MPA USINADO
99 | O4210 | Z000072001 | Z040401001 | ENCARGOS SOCIAIS | 1.2 | 0 | % | M3 | 0 | 0 | 07.04.02 | 388.41 | Z000072001Z040401001 | CONCRETAGEM DE ESTACA HELICE OU ESCAVADA - FCK = 25MPA USINADO
99 | O4210 | Z000072001 | Z010201002 | ALUGUEL DE BOMBA DE CONCRETO REBOCAVEL - TAXA MINIMA | 0.13 | 100 | M3 | M3 | 13 | 5049.33 | 07.04.02 | 388.41 | Z000072001Z010201002 | CONCRETAGEM DE ESTACA HELICE OU ESCAVADA - FCK = 25MPA USINADO
99 | O4210 | Z000072001 | Z040303017 | SERVICO DE CONCRETAGEM DE ESTRUTURA - TERCEIRIZADO | 1 | 96.42 | M3 | M3 | 96.42 | 37450.4922 | 07.04.02 | 388.41 | Z000072001Z040303017 | CONCRETAGEM DE ESTACA HELICE OU ESCAVADA - FCK = 25MPA USINADO
99 | O4210 | Z000072001 | Z010201001 | ALUGUEL DE BOMBA DE CONCRETO REBOCAVEL | 1.17 | 55 | M3 | M3 | 64.35 | 24994.1835 | 07.04.02 | 388.41 | Z000072001Z010201001 | CONCRETAGEM DE ESTACA HELICE OU ESCAVADA - FCK = 25MPA USINADO
99 | O4210 | Z000072001 | Z040202006 | SERVENTE - HORISTA | 0 | 10.3 | H | M3 | 0 | 0 | 07.04.02 | 388.41 | Z000072001Z040202006 | CONCRETAGEM DE ESTACA HELICE OU ESCAVADA - FCK = 25MPA USINADO
99 | O4210 | Z000072003 | Z040202006 | SERVENTE - HORISTA | 0 | 10.3 | H | M3 | 0 | 0 | 07.04.01 | 176.47 | Z000072003Z040202006 | CONCRETAGEM DE ESTACA RAIZ - ARGAMASSA USINADA 20 MPA
99 | O4210 | Z000072003 | Z010201001 | ALUGUEL DE BOMBA DE CONCRETO REBOCAVEL | 1.17 | 55 | M3 | M3 | 64.35 | 11355.8445 | 07.04.01 | 176.47 | Z000072003Z010201001 | CONCRETAGEM DE ESTACA RAIZ - ARGAMASSA USINADA 20 MPA
99 | O4210 | Z000072003 | Z040303017 | SERVICO DE CONCRETAGEM DE ESTRUTURA - TERCEIRIZADO | 1 | 96.42 | M3 | M3 | 96.42 | 17015.2374 | 07.04.01 | 176.47 | Z000072003Z040303017 | CONCRETAGEM DE ESTACA RAIZ - ARGAMASSA USINADA 20 MPA
99 | O4210 | Z000072003 | Z010203001 | ARGAMASSA USINADA BOMBEAVEL, FCK = 20MPA | 1.3 | 511 | M3 | M3 | 664.3 | 117229.021 | 07.04.01 | 176.47 | Z000072003Z010203001 | CONCRETAGEM DE ESTACA RAIZ - ARGAMASSA USINADA 20 MPA
99 | O4210 | Z000072003 | Z010201002 | ALUGUEL DE BOMBA DE CONCRETO REBOCAVEL - TAXA MINIMA | 0.13 | 100 | M3 | M3 | 13 | 2294.11 | 07.04.01 | 176.47 | Z000072003Z010201002 | CONCRETAGEM DE ESTACA RAIZ - ARGAMASSA USINADA 20 MPA
99 | O4210 | Z000072003 | Z040401001 | ENCARGOS SOCIAIS | 1.2 | 0 | % | M3 | 0 | 0 | 07.04.01 | 176.47 | Z000072003Z040401001 | CONCRETAGEM DE ESTACA RAIZ - ARGAMASSA USINADA 20 MPA
99 | O4210 | Z000073001 | Z040401001 | ENCARGOS SOCIAIS | 1.2 | 0 | % | UN | 0 | 0 | 07.05.01 | 376 | Z000073001Z040401001 | ARRASAMENTO MECANICO DE ESTACA DE CONCRETO ARMADO, DIAMETROS DE ATE 40CM
99 | O4210 | Z000073001 | Z050103014 | MARTELO DEMOLIDOR ELETRICO - CHI | 0 | 29.63 | CHI | UN | 0 | 0 | 07.05.01 | 376 | Z000073001Z050103014 | ARRASAMENTO MECANICO DE ESTACA DE CONCRETO ARMADO, DIAMETROS DE ATE 40CM
99 | O4210 | Z000073001 | Z040303015 | SERVICO DE ARRASAMENTO DE ESTACAS - TERCEIRIZADO | 1 | 60 | UN | UN | 60 | 22560 | 07.05.01 | 376 | Z000073001Z040303015 | ARRASAMENTO MECANICO DE ESTACA DE CONCRETO ARMADO, DIAMETROS DE ATE 40CM
99 | O4210 | Z000073001 | Z040202006 | SERVENTE - HORISTA | 0 | 10.3 | H | UN | 0 | 0 | 07.05.01 | 376 | Z000073001Z040202006 | ARRASAMENTO MECANICO DE ESTACA DE CONCRETO ARMADO, DIAMETROS DE ATE 40CM
99 | O4210 | Z000073001 | Z050103013 | MARTELO DEMOLIDOR ELETRICO - CHP | 0 | 31.84 | CHP | UN | 0 | 0 | 07.05.01 | 376 | Z000073001Z050103013 | ARRASAMENTO MECANICO DE ESTACA DE CONCRETO ARMADO, DIAMETROS DE ATE 40CM
99 | O4210 | Z000073002 | Z050103013 | MARTELO DEMOLIDOR ELETRICO - CHP | 0 | 31.84 | CHP | UN | 0 | 0 | 07.05.02 | 154 | Z000073002Z050103013 | ARRASAMENTO MECANICO DE ESTACA DE CONCRETO ARMADO, DIAMETROS DE 41CM A 60CM
99 | O4210 | Z000073002 | Z040202006 | SERVENTE - HORISTA | 0 | 10.3 | H | UN | 0 | 0 | 07.05.02 | 154 | Z000073002Z040202006 | ARRASAMENTO MECANICO DE ESTACA DE CONCRETO ARMADO, DIAMETROS DE 41CM A 60CM
99 | O4210 | Z000073002 | Z040303015 | SERVICO DE ARRASAMENTO DE ESTACAS - TERCEIRIZADO | 1 | 60 | UN | UN | 60 | 9240 | 07.05.02 | 154 | Z000073002Z040303015 | ARRASAMENTO MECANICO DE ESTACA DE CONCRETO ARMADO, DIAMETROS DE 41CM A 60CM
99 | O4210 | Z000073002 | Z050103014 | MARTELO DEMOLIDOR ELETRICO - CHI | 0 | 29.63 | CHI | UN | 0 | 0 | 07.05.02 | 154 | Z000073002Z050103014 | ARRASAMENTO MECANICO DE ESTACA DE CONCRETO ARMADO, DIAMETROS DE 41CM A 60CM
99 | O4210 | Z000073002 | Z040401001 | ENCARGOS SOCIAIS | 1.2 | 0 | % | UN | 0 | 0 | 07.05.02 | 154 | Z000073002Z040401001 | ARRASAMENTO MECANICO DE ESTACA DE CONCRETO ARMADO, DIAMETROS DE 41CM A 60CM
99 | O4210 | Z000073003 | Z040401001 | ENCARGOS SOCIAIS | 1.2 | 0 | % | UN | 0 | 0 | 07.05.03 | 66 | Z000073003Z040401001 | ARRASAMENTO MECANICO DE ESTACA DE CONCRETO ARMADO, DIAMETROS DE 61CM A 80CM
99 | O4210 | Z000073003 | Z050103014 | MARTELO DEMOLIDOR ELETRICO - CHI | 0 | 29.63 | CHI | UN | 0 | 0 | 07.05.03 | 66 | Z000073003Z050103014 | ARRASAMENTO MECANICO DE ESTACA DE CONCRETO ARMADO, DIAMETROS DE 61CM A 80CM
99 | O4210 | Z000073003 | Z040303015 | SERVICO DE ARRASAMENTO DE ESTACAS - TERCEIRIZADO | 1 | 60 | UN | UN | 60 | 3960 | 07.05.03 | 66 | Z000073003Z040303015 | ARRASAMENTO MECANICO DE ESTACA DE CONCRETO ARMADO, DIAMETROS DE 61CM A 80CM
99 | O4210 | Z000073003 | Z040202006 | SERVENTE - HORISTA | 0 | 10.3 | H | UN | 0 | 0 | 07.05.03 | 66 | Z000073003Z040202006 | ARRASAMENTO MECANICO DE ESTACA DE CONCRETO ARMADO, DIAMETROS DE 61CM A 80CM
99 | O4210 | Z000073003 | Z050103013 | MARTELO DEMOLIDOR ELETRICO - CHP | 0 | 31.84 | CHP | UN | 0 | 0 | 07.05.03 | 66 | Z000073003Z050103013 | ARRASAMENTO MECANICO DE ESTACA DE CONCRETO ARMADO, DIAMETROS DE 61CM A 80CM
99 | O4210 | Z000073004 | Z050103013 | MARTELO DEMOLIDOR ELETRICO - CHP | 0 | 31.84 | CHP | UN | 0 | 0 | 07.05.04 | 44 | Z000073004Z050103013 | ARRASAMENTO MECANICO DE ESTACA DE CONCRETO ARMADO, DIAMETROS DE 81CM A 100CM
99 | O4210 | Z000073004 | Z040202006 | SERVENTE - HORISTA | 0 | 10.3 | H | UN | 0 | 0 | 07.05.04 | 44 | Z000073004Z040202006 | ARRASAMENTO MECANICO DE ESTACA DE CONCRETO ARMADO, DIAMETROS DE 81CM A 100CM
99 | O4210 | Z000073004 | Z040303015 | SERVICO DE ARRASAMENTO DE ESTACAS - TERCEIRIZADO | 1 | 60 | UN | UN | 60 | 2640 | 07.05.04 | 44 | Z000073004Z040303015 | ARRASAMENTO MECANICO DE ESTACA DE CONCRETO ARMADO, DIAMETROS DE 81CM A 100CM
99 | O4210 | Z000073004 | Z050103014 | MARTELO DEMOLIDOR ELETRICO - CHI | 0 | 29.63 | CHI | UN | 0 | 0 | 07.05.04 | 44 | Z000073004Z050103014 | ARRASAMENTO MECANICO DE ESTACA DE CONCRETO ARMADO, DIAMETROS DE 81CM A 100CM
99 | O4210 | Z000073004 | Z040401001 | ENCARGOS SOCIAIS | 1.2 | 0 | % | UN | 0 | 0 | 07.05.04 | 44 | Z000073004Z040401001 | ARRASAMENTO MECANICO DE ESTACA DE CONCRETO ARMADO, DIAMETROS DE 81CM A 100CM
99 | O4210 | Z000075001 | Z040302015 | PERFURACAO DE ESTACA ESCAVADA D = 50 CM | 1 | 80 | M | M | 80 | 28160 | 07.01.01 | 352 | Z000075001Z040302015 | ESCAVACAO DE ESTACA ESCAVADA, DIAMETRO 50CM
99 | O4210 | Z000075002 | Z040302016 | PERFURACAO DE ESTACA ESCAVADA D = 60 CM | 1 | 120 | M | M | 120 | 31680 | 07.01.02 | 264 | Z000075002Z040302016 | ESCAVACAO DE ESTACA ESCAVADA, DIAMETRO 60CM
99 | O4210 | Z000075003 | Z040302017 | PERFURACAO DE ESTACA ESCAVADA D = 80 CM | 1 | 210 | M | M | 210 | 55440 | 07.01.03 | 264 | Z000075003Z040302017 | ESCAVACAO DE ESTACA ESCAVADA, DIAMETRO 80CM
99 | O4210 | Z000075004 | Z040302018 | PERFURACAO DE ESTACA ESCAVADA D = 90 CM | 1 | 260 | M | M | 260 | 45760 | 07.01.04 | 176 | Z000075004Z040302018 | ESCAVACAO DE ESTACA ESCAVADA, DIAMETRO 90CM
99 | O4210 | Z000076001 | Z040302019 | PERFURACAO DE ESTACA RAIZ D = 20 CM | 1 | 235 | M | M | 235 | 111296 | 07.01.05 | 473.6 | Z000076001Z040302019 | ESCAVACAO DE ESTACA RAIZ, DIAMETRO 20CM
99 | O4210 | Z000076002 | Z040302020 | PERFURACAO DE ESTACA RAIZ D = 25 CM | 1 | 260 | M | M | 260 | 448188 | 07.01.06 | 1723.8 | Z000076002Z040302020 | ESCAVACAO DE ESTACA RAIZ, DIAMETRO 25CM
99 | O4210 | Z000076003 | Z040302021 | PERFURACAO DE ESTACA RAIZ D = 31 CM | 1 | 335 | M | M | 335 | 341673.2 | 07.01.07 | 1019.92 | Z000076003Z040302021 | ESCAVACAO DE ESTACA RAIZ, DIAMETRO 31CM
99 | O4210 | Z000077001 | Z040302001 | MOBILIZACAO E DESMOBILIZACAO DE MAQUINAS PARA FUNDACAO | 1 | 50000 | VB | VB | 50000 | 50000 | 07.01.08 | 1 | Z000077001Z040302001 | MOBILIZACAO / DESMOBILIZACAO / CONTROLE TECNOLOGICO - FUNDACAO
99 | O4210 | Z000077001 | Z040302003 | ENSAIO DE PROVA DE CARGA | 3 | 8500 | VB | VB | 25500 | 25500 | 07.01.08 | 1 | Z000077001Z040302003 | MOBILIZACAO / DESMOBILIZACAO / CONTROLE TECNOLOGICO - FUNDACAO
99 | O4210 | Z000077001 | Z040302002 | MONTAGEM DO SISTEMA DE REACAO PARA PROVA DE CARGA DE ESTACAS | 1 | 23500 | VB | VB | 23500 | 23500 | 07.01.08 | 1 | Z000077001Z040302002 | MOBILIZACAO / DESMOBILIZACAO / CONTROLE TECNOLOGICO - FUNDACAO
99 | O4210 | Z000078001 | Z040303018 | SERVICO DE ESCAVACAO MANUAL DE VALA - TERCEIRIZADO | 1 | 45.51 | M3 | M3 | 45.51 | 66182.9175 | 07.02.01 | 1454.25 | Z000078001Z040303018 | ESCAVACAO MECANIZADA PARA SAPATAS PARA COLOCACAO DE FORMAS
99 | O4210 | Z000078001 | Z040202006 | SERVENTE - HORISTA | 0 | 10.3 | H | M3 | 0 | 0 | 07.02.01 | 1454.25 | Z000078001Z040202006 | ESCAVACAO MECANIZADA PARA SAPATAS PARA COLOCACAO DE FORMAS
99 | O4210 | Z000078001 | Z050101008 | MINIESCAVADEIRA SOBRE ESTEIRAS - CHI | 0 | 62.61 | CHI | M3 | 0 | 0 | 07.02.01 | 1454.25 | Z000078001Z050101008 | ESCAVACAO MECANIZADA PARA SAPATAS PARA COLOCACAO DE FORMAS
99 | O4210 | Z000078001 | Z040201013 | PEDREIRO - HORISTA | 0 | 16.49 | H | M3 | 0 | 0 | 07.02.01 | 1454.25 | Z000078001Z040201013 | ESCAVACAO MECANIZADA PARA SAPATAS PARA COLOCACAO DE FORMAS
99 | O4210 | Z000078001 | Z050101007 | MINIESCAVADEIRA SOBRE ESTEIRAS - CHP | 0 | 114.16 | CHP | M3 | 0 | 0 | 07.02.01 | 1454.25 | Z000078001Z050101007 | ESCAVACAO MECANIZADA PARA SAPATAS PARA COLOCACAO DE FORMAS
99 | O4210 | Z000078001 | Z040401001 | ENCARGOS SOCIAIS | 1.2 | 0 | % | M3 | 0 | 0 | 07.02.01 | 1454.25 | Z000078001Z040401001 | ESCAVACAO MECANIZADA PARA SAPATAS PARA COLOCACAO DE FORMAS
99 | O4210 | Z000078002 | Z040401001 | ENCARGOS SOCIAIS | 1.2 | 0 | % | M3 | 0 | 0 | 07.02.02 | 1249.87 | Z000078002Z040401001 | REATERRO MECANIZADO PARA SAPATAS
99 | O4210 | Z000078002 | Z050103017 | COMPACTADOR DE SOLOS DE PERCUSSAO (SOQUETE) - CHP | 0 | 36.88 | CHP | M3 | 0 | 0 | 07.02.02 | 1249.87 | Z000078002Z050103017 | REATERRO MECANIZADO PARA SAPATAS
99 | O4210 | Z000078002 | Z040202006 | SERVENTE - HORISTA | 0 | 10.3 | H | M3 | 0 | 0 | 07.02.02 | 1249.87 | Z000078002Z040202006 | REATERRO MECANIZADO PARA SAPATAS
99 | O4210 | Z000078002 | Z050101006 | RETROESCAVADEIRA SOBRE RODAS COM CARREGADEIRA - CHI | 0 | 65.73 | CHI | M3 | 0 | 0 | 07.02.02 | 1249.87 | Z000078002Z050101006 | REATERRO MECANIZADO PARA SAPATAS
99 | O4210 | Z000078002 | Z050101002 | CAMINHAO PIPA 10.000 L TRUCADO - CHI | 0 | 72.41 | CHI | M3 | 0 | 0 | 07.02.02 | 1249.87 | Z000078002Z050101002 | REATERRO MECANIZADO PARA SAPATAS
99 | O4210 | Z000078002 | Z050101001 | CAMINHAO PIPA 10.000 L TRUCADO - CHP | 0 | 327.6 | CHP | M3 | 0 | 0 | 07.02.02 | 1249.87 | Z000078002Z050101001 | REATERRO MECANIZADO PARA SAPATAS
99 | O4210 | Z000078002 | Z040303019 | SERVICO DE REATERRO MANUAL DE VALA - TERCEIRIZADO | 1 | 60 | M3 | M3 | 60 | 74992.2 | 07.02.02 | 1249.87 | Z000078002Z040303019 | REATERRO MECANIZADO PARA SAPATAS
99 | O4210 | Z000078002 | Z050101005 | RETROESCAVADEIRA SOBRE RODAS COM CARREGADEIRA - CHP | 0 | 138.31 | CHP | M3 | 0 | 0 | 07.02.02 | 1249.87 | Z000078002Z050101005 | REATERRO MECANIZADO PARA SAPATAS
99 | O4210 | Z000078003 | Z010202003 | CONCRETO USINADO BOMBEAVEL, FCK = 25MPA | 1.15 | 511 | M3 | M3 | 587.65 | 266963.5185 | 07.04.03 | 454.29 | Z000078003Z010202003 | CONCRETAGEM DE SAPATAS - FCK = 25MPA USINADO COM USO DE BOMBA - LANCAMENTO, ADENSAMENTO E ACABAMENTO
99 | O4210 | Z000078003 | Z050103006 | VIBRADOR DE IMERSAO, DIAMETRO DE PONTEIRA 45MM - CHI | 0 | 0.53 | CHI | M3 | 0 | 0 | 07.04.03 | 454.29 | Z000078003Z050103006 | CONCRETAGEM DE SAPATAS - FCK = 25MPA USINADO COM USO DE BOMBA - LANCAMENTO, ADENSAMENTO E ACABAMENTO
99 | O4210 | Z000078003 | Z040202006 | SERVENTE - HORISTA | 0 | 10.3 | H | M3 | 0 | 0 | 07.04.03 | 454.29 | Z000078003Z040202006 | CONCRETAGEM DE SAPATAS - FCK = 25MPA USINADO COM USO DE BOMBA - LANCAMENTO, ADENSAMENTO E ACABAMENTO
99 | O4210 | Z000078003 | Z040303017 | SERVICO DE CONCRETAGEM DE ESTRUTURA - TERCEIRIZADO | 1 | 96.42 | M3 | M3 | 96.42 | 43802.6418 | 07.04.03 | 454.29 | Z000078003Z040303017 | CONCRETAGEM DE SAPATAS - FCK = 25MPA USINADO COM USO DE BOMBA - LANCAMENTO, ADENSAMENTO E ACABAMENTO
99 | O4210 | Z000078003 | Z010201001 | ALUGUEL DE BOMBA DE CONCRETO REBOCAVEL | 1.035 | 55 | M3 | M3 | 56.925 | 25860.4582 | 07.04.03 | 454.29 | Z000078003Z010201001 | CONCRETAGEM DE SAPATAS - FCK = 25MPA USINADO COM USO DE BOMBA - LANCAMENTO, ADENSAMENTO E ACABAMENTO
99 | O4210 | Z000078003 | Z040401001 | ENCARGOS SOCIAIS | 1.2 | 0 | % | M3 | 0 | 0 | 07.04.03 | 454.29 | Z000078003Z040401001 | CONCRETAGEM DE SAPATAS - FCK = 25MPA USINADO COM USO DE BOMBA - LANCAMENTO, ADENSAMENTO E ACABAMENTO
99 | O4210 | Z000078003 | Z050103005 | VIBRADOR DE IMERSAO, DIAMETRO DE PONTEIRA 45MM - CHP | 0 | 1.39 | CHP | M3 | 0 | 0 | 07.04.03 | 454.29 | Z000078003Z050103005 | CONCRETAGEM DE SAPATAS - FCK = 25MPA USINADO COM USO DE BOMBA - LANCAMENTO, ADENSAMENTO E ACABAMENTO
99 | O4210 | Z000078003 | Z040201013 | PEDREIRO - HORISTA | 0 | 16.49 | H | M3 | 0 | 0 | 07.04.03 | 454.29 | Z000078003Z040201013 | CONCRETAGEM DE SAPATAS - FCK = 25MPA USINADO COM USO DE BOMBA - LANCAMENTO, ADENSAMENTO E ACABAMENTO
99 | O4210 | Z000078003 | Z010201002 | ALUGUEL DE BOMBA DE CONCRETO REBOCAVEL - TAXA MINIMA | 0.115 | 100 | M3 | M3 | 11.5 | 5224.335 | 07.04.03 | 454.29 | Z000078003Z010201002 | CONCRETAGEM DE SAPATAS - FCK = 25MPA USINADO COM USO DE BOMBA - LANCAMENTO, ADENSAMENTO E ACABAMENTO
99 | O4210 | Z000078006 | Z040202001 | AJUDANTE DE ARMADOR - HORISTA | 0 | 11.1343 | H | KG | 0 | 0 | 07.03.03 | 31.82 | Z000078006Z040202001 | ARMACAO DE SAPATA UTILIZANDO ACO CA-50 DE 6.3 MM CORTADO, DOBRADO E MONTADO
99 | O4210 | Z000078006 | Z040401001 | ENCARGOS SOCIAIS | 1.2 | 0 | % | KG | 0 | 0 | 07.03.03 | 31.82 | Z000078006Z040401001 | ARMACAO DE SAPATA UTILIZANDO ACO CA-50 DE 6.3 MM CORTADO, DOBRADO E MONTADO
99 | O4210 | Z000078006 | Z040303010 | CORTE E DOBRA DE ACO - ESTRUTURA | 1 | 0.87 | KG | KG | 0.87 | 27.6834 | 07.03.03 | 31.82 | Z000078006Z040303010 | ARMACAO DE SAPATA UTILIZANDO ACO CA-50 DE 6.3 MM CORTADO, DOBRADO E MONTADO
99 | O4210 | Z000078006 | Z010101002 | ACO CA-50 6.3 MM | 1.005 | 5.5869 | KG | KG | 5.6148 | 178.664 | 07.03.03 | 31.82 | Z000078006Z010101002 | ARMACAO DE SAPATA UTILIZANDO ACO CA-50 DE 6.3 MM CORTADO, DOBRADO E MONTADO
99 | O4210 | Z000078006 | Z010105001 | ARAME RECOZIDO 16 BWG OU 18 BWG | 0.025 | 9.8886 | KG | KG | 0.24721 | 7.8664 | 07.03.03 | 31.82 | Z000078006Z010105001 | ARMACAO DE SAPATA UTILIZANDO ACO CA-50 DE 6.3 MM CORTADO, DOBRADO E MONTADO
99 | O4210 | Z000078006 | Z030107001 | ESPACADOR / DISTANCIADOR CIRCULAR COM ENTRADA LATERAL | 1.19 | 0.22 | UN | KG | 0.2618 | 8.3305 | 07.03.03 | 31.82 | Z000078006Z030107001 | ARMACAO DE SAPATA UTILIZANDO ACO CA-50 DE 6.3 MM CORTADO, DOBRADO E MONTADO
99 | O4210 | Z000078006 | Z040303013 | MONTAGEM DE ARMADURA EM OBRA | 1 | 3.51 | KG | KG | 3.51 | 111.6882 | 07.03.03 | 31.82 | Z000078006Z040303013 | ARMACAO DE SAPATA UTILIZANDO ACO CA-50 DE 6.3 MM CORTADO, DOBRADO E MONTADO
99 | O4210 | Z000078006 | Z040201001 | ARMADOR - HORISTA | 0 | 15.1457 | H | KG | 0 | 0 | 07.03.03 | 31.82 | Z000078006Z040201001 | ARMACAO DE SAPATA UTILIZANDO ACO CA-50 DE 6.3 MM CORTADO, DOBRADO E MONTADO
99 | O4210 | Z000078009 | Z040201001 | ARMADOR - HORISTA | 0 | 15.1457 | H | KG | 0 | 0 | 07.03.04 | 7359.1 | Z000078009Z040201001 | ARMACAO DE SAPATA UTILIZANDO ACO CA-50 DE 12.5 MM CORTADO, DOBRADO E MONTADO
99 | O4210 | Z000078009 | Z040303013 | MONTAGEM DE ARMADURA EM OBRA | 1 | 3.51 | KG | KG | 3.51 | 25830.441 | 07.03.04 | 7359.1 | Z000078009Z040303013 | ARMACAO DE SAPATA UTILIZANDO ACO CA-50 DE 12.5 MM CORTADO, DOBRADO E MONTADO
99 | O4210 | Z000078009 | Z030107001 | ESPACADOR / DISTANCIADOR CIRCULAR COM ENTRADA LATERAL | 0.306 | 0.22 | UN | KG | 0.06732 | 495.4146 | 07.03.04 | 7359.1 | Z000078009Z030107001 | ARMACAO DE SAPATA UTILIZANDO ACO CA-50 DE 12.5 MM CORTADO, DOBRADO E MONTADO
99 | O4210 | Z000078009 | Z010105001 | ARAME RECOZIDO 16 BWG OU 18 BWG | 0.025 | 9.8886 | KG | KG | 0.24721 | 1819.2799 | 07.03.04 | 7359.1 | Z000078009Z010105001 | ARMACAO DE SAPATA UTILIZANDO ACO CA-50 DE 12.5 MM CORTADO, DOBRADO E MONTADO
99 | O4210 | Z000078009 | Z010101005 | ACO CA-50 12.5 MM | 1.005 | 5.9786 | KG | KG | 6.0085 | 44217.1008 | 07.03.04 | 7359.1 | Z000078009Z010101005 | ARMACAO DE SAPATA UTILIZANDO ACO CA-50 DE 12.5 MM CORTADO, DOBRADO E MONTADO
99 | O4210 | Z000078009 | Z040303010 | CORTE E DOBRA DE ACO - ESTRUTURA | 1 | 0.87 | KG | KG | 0.87 | 6402.417 | 07.03.04 | 7359.1 | Z000078009Z040303010 | ARMACAO DE SAPATA UTILIZANDO ACO CA-50 DE 12.5 MM CORTADO, DOBRADO E MONTADO
99 | O4210 | Z000078009 | Z040401001 | ENCARGOS SOCIAIS | 1.2 | 0 | % | KG | 0 | 0 | 07.03.04 | 7359.1 | Z000078009Z040401001 | ARMACAO DE SAPATA UTILIZANDO ACO CA-50 DE 12.5 MM CORTADO, DOBRADO E MONTADO
99 | O4210 | Z000078009 | Z040202001 | AJUDANTE DE ARMADOR - HORISTA | 0 | 11.1343 | H | KG | 0 | 0 | 07.03.04 | 7359.1 | Z000078009Z040202001 | ARMACAO DE SAPATA UTILIZANDO ACO CA-50 DE 12.5 MM CORTADO, DOBRADO E MONTADO
99 | O4210 | Z000078013 | Z040201013 | PEDREIRO - HORISTA | 0 | 16.49 | H | M2 | 0 | 0 | 07.04.04 | 452.1 | Z000078013Z040201013 | LASTRO DE CONCRETO MAGRO APLICADO EM SAPATAS, ESPESSURA DE 3 CM - CONCRETO RODADO EM OBRA
99 | O4210 | Z000078013 | Z040401001 | ENCARGOS SOCIAIS | 1.2 | 0 | % | M2 | 0 | 0 | 07.04.04 | 452.1 | Z000078013Z040401001 | LASTRO DE CONCRETO MAGRO APLICADO EM SAPATAS, ESPESSURA DE 3 CM - CONCRETO RODADO EM OBRA
99 | O4210 | Z000078013 | Z050103019 | BETONEIRA CAPACIDADE NOMINAL DE 600 L - CHP | 0 | 5.45 | CHP | M2 | 0 | 0 | 07.04.04 | 452.1 | Z000078013Z050103019 | LASTRO DE CONCRETO MAGRO APLICADO EM SAPATAS, ESPESSURA DE 3 CM - CONCRETO RODADO EM OBRA
99 | O4210 | Z000078013 | Z010301001 | CIMENTO PORTLAND COMPOSTO CP II-32 | 7.2361 | 0.7974 | KG | M2 | 5.7701 | 2608.6469 | 07.04.04 | 452.1 | Z000078013Z010301001 | LASTRO DE CONCRETO MAGRO APLICADO EM SAPATAS, ESPESSURA DE 3 CM - CONCRETO RODADO EM OBRA
99 | O4210 | Z000078013 | Z050103020 | BETONEIRA CAPACIDADE NOMINAL DE 600 L - CHI | 0 | 1.52 | CHI | M2 | 0 | 0 | 07.04.04 | 452.1 | Z000078013Z050103020 | LASTRO DE CONCRETO MAGRO APLICADO EM SAPATAS, ESPESSURA DE 3 CM - CONCRETO RODADO EM OBRA
99 | O4210 | Z000078013 | Z010304001 | AREIA MEDIA | 0.0282 | 148 | M3 | M2 | 4.1736 | 1886.8846 | 07.04.04 | 452.1 | Z000078013Z010304001 | LASTRO DE CONCRETO MAGRO APLICADO EM SAPATAS, ESPESSURA DE 3 CM - CONCRETO RODADO EM OBRA
99 | O4210 | Z000078013 | Z040202006 | SERVENTE - HORISTA | 0 | 10.3 | H | M2 | 0 | 0 | 07.04.04 | 452.1 | Z000078013Z040202006 | LASTRO DE CONCRETO MAGRO APLICADO EM SAPATAS, ESPESSURA DE 3 CM - CONCRETO RODADO EM OBRA
99 | O4210 | Z000078013 | Z010303003 | PEDRA BRITADA N. 1 | 0.0197 | 116.09 | M3 | M2 | 2.287 | 1033.9405 | 07.04.04 | 452.1 | Z000078013Z010303003 | LASTRO DE CONCRETO MAGRO APLICADO EM SAPATAS, ESPESSURA DE 3 CM - CONCRETO RODADO EM OBRA
99 | O4210 | Z000078013 | Z040303020 | SERVICO DE CONCRETAGEM DE LASTRO - TERCEIRIZADO | 0.03 | 33 | M3 | M2 | 0.99 | 447.579 | 07.04.04 | 452.1 | Z000078013Z040303020 | LASTRO DE CONCRETO MAGRO APLICADO EM SAPATAS, ESPESSURA DE 3 CM - CONCRETO RODADO EM OBRA
99 | O4210 | Z000078013 | Z040204001 | OPERADOR DE BETONEIRA ESTACIONARIA - HORISTA | 0 | 13.51 | H | M2 | 0 | 0 | 07.04.04 | 452.1 | Z000078013Z040204001 | LASTRO DE CONCRETO MAGRO APLICADO EM SAPATAS, ESPESSURA DE 3 CM - CONCRETO RODADO EM OBRA
99 | O4210 | Z000078014 | Z010404002 | SARRAFO 2,5 X 7,5 CM EM PINUS, MISTA OU EQUIVALENTE | 5.401 | 2.04 | M | M2 | 11.018 | 15613.7747 | 07.02.04 | 1417.11 | Z000078014Z010404002 | FABRICACAO, MONTAGEM E DESMONTAGEM DE FORMA PARA SAPATA, EM CHAPA DE MADEIRA COMPENSADA RESINADA, E=17 MM, 4 UTILIZACOES
99 | O4210 | Z000078014 | Z010401001 | CHAPA/PAINEL DE MADEIRA COMPENSADA RESINADA (MADEIRITE RESINADO ROSA) PARA FORMA DE CONCRETO DE 2200 x 1100 MM, E = 17 MM | 0.336 | 55.4958 | M2 | M2 | 18.6466 | 26424.2675 | 07.02.04 | 1417.11 | Z000078014Z010401001 | FABRICACAO, MONTAGEM E DESMONTAGEM DE FORMA PARA SAPATA, EM CHAPA DE MADEIRA COMPENSADA RESINADA, E=17 MM, 4 UTILIZACOES
99 | O4210 | Z000078014 | Z050103008 | SERRA CIRCULAR DE BANCADA - CHI | 0 | 28.81 | CHI | M2 | 0 | 0 | 07.02.04 | 1417.11 | Z000078014Z050103008 | FABRICACAO, MONTAGEM E DESMONTAGEM DE FORMA PARA SAPATA, EM CHAPA DE MADEIRA COMPENSADA RESINADA, E=17 MM, 4 UTILIZACOES
99 | O4210 | Z000078014 | Z040202002 | AJUDANTE DE CARPINTEIRO - HORISTA | 0 | 11.1343 | H | M2 | 0 | 0 | 07.02.04 | 1417.11 | Z000078014Z040202002 | FABRICACAO, MONTAGEM E DESMONTAGEM DE FORMA PARA SAPATA, EM CHAPA DE MADEIRA COMPENSADA RESINADA, E=17 MM, 4 UTILIZACOES
99 | O4210 | Z000078014 | Z010109005 | PREGO DE ACO POLIDO COM CABECA 17 X 24 | 0.055 | 11.57 | KG | M2 | 0.63635 | 901.7779 | 07.02.04 | 1417.11 | Z000078014Z010109005 | FABRICACAO, MONTAGEM E DESMONTAGEM DE FORMA PARA SAPATA, EM CHAPA DE MADEIRA COMPENSADA RESINADA, E=17 MM, 4 UTILIZACOES
99 | O4210 | Z000078014 | Z010109003 | PREGO DE ACO POLIDO COM CABECA 15 X 15 | 0.022 | 12.1 | KG | M2 | 0.2662 | 377.2347 | 07.02.04 | 1417.11 | Z000078014Z010109003 | FABRICACAO, MONTAGEM E DESMONTAGEM DE FORMA PARA SAPATA, EM CHAPA DE MADEIRA COMPENSADA RESINADA, E=17 MM, 4 UTILIZACOES
99 | O4210 | Z000078014 | Z010305001 | DESMOLDANTE PROTETOR PARA FORMAS DE MADEIRA | 0.0095 | 19.7222 | L | M2 | 0.18736 | 265.511 | 07.02.04 | 1417.11 | Z000078014Z010305001 | FABRICACAO, MONTAGEM E DESMONTAGEM DE FORMA PARA SAPATA, EM CHAPA DE MADEIRA COMPENSADA RESINADA, E=17 MM, 4 UTILIZACOES
99 | O4210 | Z000078014 | Z040201005 | CARPINTEIRO DE FORMA - HORISTA | 0 | 19.17 | H | M2 | 0 | 0 | 07.02.04 | 1417.11 | Z000078014Z040201005 | FABRICACAO, MONTAGEM E DESMONTAGEM DE FORMA PARA SAPATA, EM CHAPA DE MADEIRA COMPENSADA RESINADA, E=17 MM, 4 UTILIZACOES
99 | O4210 | Z000078014 | Z040401001 | ENCARGOS SOCIAIS | 1.2 | 0 | % | M2 | 0 | 0 | 07.02.04 | 1417.11 | Z000078014Z040401001 | FABRICACAO, MONTAGEM E DESMONTAGEM DE FORMA PARA SAPATA, EM CHAPA DE MADEIRA COMPENSADA RESINADA, E=17 MM, 4 UTILIZACOES
99 | O4210 | Z000078014 | Z010109008 | PREGO DE ACO POLIDO COM CABECA DUPLA 17 X 27 | 0.119 | 14.2 | KG | M2 | 1.6898 | 2394.6325 | 07.02.04 | 1417.11 | Z000078014Z010109008 | FABRICACAO, MONTAGEM E DESMONTAGEM DE FORMA PARA SAPATA, EM CHAPA DE MADEIRA COMPENSADA RESINADA, E=17 MM, 4 UTILIZACOES
99 | O4210 | Z000078014 | Z010109010 | PREGO DE ACO POLIDO COM CABECA 15 X 18 | 0.005 | 1 | KG | M2 | 0.005 | 7.0855 | 07.02.04 | 1417.11 | Z000078014Z010109010 | FABRICACAO, MONTAGEM E DESMONTAGEM DE FORMA PARA SAPATA, EM CHAPA DE MADEIRA COMPENSADA RESINADA, E=17 MM, 4 UTILIZACOES
99 | O4210 | Z000078014 | Z010403001 | PONTALETE 7,5 X 7,5 CM EM PINUS, MISTA OU EQUIVALENTE | 0.733 | 11.05 | M | M2 | 8.0997 | 11478.095 | 07.02.04 | 1417.11 | Z000078014Z010403001 | FABRICACAO, MONTAGEM E DESMONTAGEM DE FORMA PARA SAPATA, EM CHAPA DE MADEIRA COMPENSADA RESINADA, E=17 MM, 4 UTILIZACOES
99 | O4210 | Z000078014 | Z040303016 | SERVICO DE MONTAGEM E DESMONTAGEM DE FORMA E CIMBRAMENTO - TERCEIRIZADO | 1 | 49.4 | M2 | M2 | 49.4 | 70005.234 | 07.02.04 | 1417.11 | Z000078014Z040303016 | FABRICACAO, MONTAGEM E DESMONTAGEM DE FORMA PARA SAPATA, EM CHAPA DE MADEIRA COMPENSADA RESINADA, E=17 MM, 4 UTILIZACOES
99 | O4210 | Z000078014 | Z050103007 | SERRA CIRCULAR DE BANCADA - CHP | 0 | 30.29 | CHP | M2 | 0 | 0 | 07.02.04 | 1417.11 | Z000078014Z050103007 | FABRICACAO, MONTAGEM E DESMONTAGEM DE FORMA PARA SAPATA, EM CHAPA DE MADEIRA COMPENSADA RESINADA, E=17 MM, 4 UTILIZACOES
99 | O4210 | Z000081001 | Z040201013 | PEDREIRO - HORISTA | 0 | 16.49 | H | M3 | 0 | 0 | 08.01.01 | 1917.531 | Z000081001Z040201013 | ESCAVACAO MECANIZADA PARA BLOCO DE COROAMENTO PARA COLOCACAO DE FORMAS
99 | O4210 | Z000081001 | Z040401001 | ENCARGOS SOCIAIS | 1.2 | 0 | % | M3 | 0 | 0 | 08.01.01 | 1917.531 | Z000081001Z040401001 | ESCAVACAO MECANIZADA PARA BLOCO DE COROAMENTO PARA COLOCACAO DE FORMAS
99 | O4210 | Z000081001 | Z040202006 | SERVENTE - HORISTA | 0 | 10.3 | H | M3 | 0 | 0 | 08.01.01 | 1917.531 | Z000081001Z040202006 | ESCAVACAO MECANIZADA PARA BLOCO DE COROAMENTO PARA COLOCACAO DE FORMAS
99 | O4210 | Z000081001 | Z040303018 | SERVICO DE ESCAVACAO MANUAL DE VALA - TERCEIRIZADO | 1 | 45.51 | M3 | M3 | 45.51 | 87266.8358 | 08.01.01 | 1917.531 | Z000081001Z040303018 | ESCAVACAO MECANIZADA PARA BLOCO DE COROAMENTO PARA COLOCACAO DE FORMAS
99 | O4210 | Z000081001 | Z050101006 | RETROESCAVADEIRA SOBRE RODAS COM CARREGADEIRA - CHI | 0 | 65.73 | CHI | M3 | 0 | 0 | 08.01.01 | 1917.531 | Z000081001Z050101006 | ESCAVACAO MECANIZADA PARA BLOCO DE COROAMENTO PARA COLOCACAO DE FORMAS
99 | O4210 | Z000081001 | Z050101005 | RETROESCAVADEIRA SOBRE RODAS COM CARREGADEIRA - CHP | 0 | 138.31 | CHP | M3 | 0 | 0 | 08.01.01 | 1917.531 | Z000081001Z050101005 | ESCAVACAO MECANIZADA PARA BLOCO DE COROAMENTO PARA COLOCACAO DE FORMAS
99 | O4210 | Z000081002 | Z040303018 | SERVICO DE ESCAVACAO MANUAL DE VALA - TERCEIRIZADO | 1 | 45.51 | M3 | M3 | 45.51 | 48497.2764 | 08.01.02 | 1065.64 | Z000081002Z040303018 | ESCAVACAO MECANIZADA PARA VIGA BALDRAME PARA COLOCACAO DE FORMAS
99 | O4210 | Z000081002 | Z040202006 | SERVENTE - HORISTA | 0 | 10.3 | H | M3 | 0 | 0 | 08.01.02 | 1065.64 | Z000081002Z040202006 | ESCAVACAO MECANIZADA PARA VIGA BALDRAME PARA COLOCACAO DE FORMAS
99 | O4210 | Z000081002 | Z050101008 | MINIESCAVADEIRA SOBRE ESTEIRAS - CHI | 0 | 62.61 | CHI | M3 | 0 | 0 | 08.01.02 | 1065.64 | Z000081002Z050101008 | ESCAVACAO MECANIZADA PARA VIGA BALDRAME PARA COLOCACAO DE FORMAS
99 | O4210 | Z000081002 | Z040401001 | ENCARGOS SOCIAIS | 1.2 | 0 | % | M3 | 0 | 0 | 08.01.02 | 1065.64 | Z000081002Z040401001 | ESCAVACAO MECANIZADA PARA VIGA BALDRAME PARA COLOCACAO DE FORMAS
99 | O4210 | Z000081002 | Z040201013 | PEDREIRO - HORISTA | 0 | 16.49 | H | M3 | 0 | 0 | 08.01.02 | 1065.64 | Z000081002Z040201013 | ESCAVACAO MECANIZADA PARA VIGA BALDRAME PARA COLOCACAO DE FORMAS
99 | O4210 | Z000081002 | Z050101007 | MINIESCAVADEIRA SOBRE ESTEIRAS - CHP | 0 | 114.16 | CHP | M3 | 0 | 0 | 08.01.02 | 1065.64 | Z000081002Z050101007 | ESCAVACAO MECANIZADA PARA VIGA BALDRAME PARA COLOCACAO DE FORMAS
99 | O4210 | Z000081003 | Z040401001 | ENCARGOS SOCIAIS | 1.2 | 0 | % | M3 | 0 | 0 | 08.01.03 | 2359.84 | Z000081003Z040401001 | REATERRO MECANIZADO PARA BLOCOS E CINTAS
99 | O4210 | Z000081003 | Z050103017 | COMPACTADOR DE SOLOS DE PERCUSSAO (SOQUETE) - CHP | 0 | 36.88 | CHP | M3 | 0 | 0 | 08.01.03 | 2359.84 | Z000081003Z050103017 | REATERRO MECANIZADO PARA BLOCOS E CINTAS
99 | O4210 | Z000081003 | Z040202006 | SERVENTE - HORISTA | 0 | 10.3 | H | M3 | 0 | 0 | 08.01.03 | 2359.84 | Z000081003Z040202006 | REATERRO MECANIZADO PARA BLOCOS E CINTAS
99 | O4210 | Z000081003 | Z050101006 | RETROESCAVADEIRA SOBRE RODAS COM CARREGADEIRA - CHI | 0 | 65.73 | CHI | M3 | 0 | 0 | 08.01.03 | 2359.84 | Z000081003Z050101006 | REATERRO MECANIZADO PARA BLOCOS E CINTAS
99 | O4210 | Z000081003 | Z050101001 | CAMINHAO PIPA 10.000 L TRUCADO - CHP | 0 | 327.6 | CHP | M3 | 0 | 0 | 08.01.03 | 2359.84 | Z000081003Z050101001 | REATERRO MECANIZADO PARA BLOCOS E CINTAS
99 | O4210 | Z000081003 | Z050101002 | CAMINHAO PIPA 10.000 L TRUCADO - CHI | 0 | 72.41 | CHI | M3 | 0 | 0 | 08.01.03 | 2359.84 | Z000081003Z050101002 | REATERRO MECANIZADO PARA BLOCOS E CINTAS
99 | O4210 | Z000081003 | Z050101005 | RETROESCAVADEIRA SOBRE RODAS COM CARREGADEIRA - CHP | 0 | 138.31 | CHP | M3 | 0 | 0 | 08.01.03 | 2359.84 | Z000081003Z050101005 | REATERRO MECANIZADO PARA BLOCOS E CINTAS
99 | O4210 | Z000081003 | Z040303019 | SERVICO DE REATERRO MANUAL DE VALA - TERCEIRIZADO | 1 | 60 | M3 | M3 | 60 | 141590.4 | 08.01.03 | 2359.84 | Z000081003Z040303019 | REATERRO MECANIZADO PARA BLOCOS E CINTAS
99 | O4210 | Z000082004 | Z030107001 | ESPACADOR / DISTANCIADOR CIRCULAR COM ENTRADA LATERAL | 0.4655 | 0.22 | UN | KG | 0.10241 | 1864.7489 | 08.02.03 | 18208.66 | Z000082004Z030107001 | ARMACAO DE BLOCO UTILIZANDO ACO CA-50 DE 10.0 MM CORTADO, DOBRADO E MONTADO
99 | O4210 | Z000082004 | Z040201001 | ARMADOR - HORISTA | 0 | 15.1457 | H | KG | 0 | 0 | 08.02.03 | 18208.66 | Z000082004Z040201001 | ARMACAO DE BLOCO UTILIZANDO ACO CA-50 DE 10.0 MM CORTADO, DOBRADO E MONTADO
99 | O4210 | Z000082004 | Z010101004 | ACO CA-50 10.0 MM | 1.005 | 6.1579 | KG | KG | 6.1887 | 112687.743 | 08.02.03 | 18208.66 | Z000082004Z010101004 | ARMACAO DE BLOCO UTILIZANDO ACO CA-50 DE 10.0 MM CORTADO, DOBRADO E MONTADO
99 | O4210 | Z000082004 | Z010105001 | ARAME RECOZIDO 16 BWG OU 18 BWG | 0.025 | 9.8886 | KG | KG | 0.24721 | 4501.4539 | 08.02.03 | 18208.66 | Z000082004Z010105001 | ARMACAO DE BLOCO UTILIZANDO ACO CA-50 DE 10.0 MM CORTADO, DOBRADO E MONTADO
99 | O4210 | Z000082004 | Z040303012 | MONTAGEM DE ARMADURA - BLOCOS | 1 | 3.51 | KG | KG | 3.51 | 63912.3966 | 08.02.03 | 18208.66 | Z000082004Z040303012 | ARMACAO DE BLOCO UTILIZANDO ACO CA-50 DE 10.0 MM CORTADO, DOBRADO E MONTADO
99 | O4210 | Z000082004 | Z040303009 | CORTE E DOBRA DE ACO - BLOCOS | 1 | 0.87 | KG | KG | 0.87 | 15841.5342 | 08.02.03 | 18208.66 | Z000082004Z040303009 | ARMACAO DE BLOCO UTILIZANDO ACO CA-50 DE 10.0 MM CORTADO, DOBRADO E MONTADO
99 | O4210 | Z000082004 | Z040401001 | ENCARGOS SOCIAIS | 1.2 | 0 | % | KG | 0 | 0 | 08.02.03 | 18208.66 | Z000082004Z040401001 | ARMACAO DE BLOCO UTILIZANDO ACO CA-50 DE 10.0 MM CORTADO, DOBRADO E MONTADO
99 | O4210 | Z000082004 | Z040202001 | AJUDANTE DE ARMADOR - HORISTA | 0 | 11.1343 | H | KG | 0 | 0 | 08.02.03 | 18208.66 | Z000082004Z040202001 | ARMACAO DE BLOCO UTILIZANDO ACO CA-50 DE 10.0 MM CORTADO, DOBRADO E MONTADO
99 | O4210 | Z000082005 | Z040202001 | AJUDANTE DE ARMADOR - HORISTA | 0 | 11.1343 | H | KG | 0 | 0 | 08.02.04 | 17642.66 | Z000082005Z040202001 | ARMACAO DE BLOCO UTILIZANDO ACO CA-50 DE 12.5 MM CORTADO, DOBRADO E MONTADO
99 | O4210 | Z000082005 | Z040401001 | ENCARGOS SOCIAIS | 1.2 | 0 | % | KG | 0 | 0 | 08.02.04 | 17642.66 | Z000082005Z040401001 | ARMACAO DE BLOCO UTILIZANDO ACO CA-50 DE 12.5 MM CORTADO, DOBRADO E MONTADO
99 | O4210 | Z000082005 | Z040303009 | CORTE E DOBRA DE ACO - BLOCOS | 1 | 0.87 | KG | KG | 0.87 | 15349.1142 | 08.02.04 | 17642.66 | Z000082005Z040303009 | ARMACAO DE BLOCO UTILIZANDO ACO CA-50 DE 12.5 MM CORTADO, DOBRADO E MONTADO
99 | O4210 | Z000082005 | Z040303012 | MONTAGEM DE ARMADURA - BLOCOS | 1 | 3.51 | KG | KG | 3.51 | 61925.7366 | 08.02.04 | 17642.66 | Z000082005Z040303012 | ARMACAO DE BLOCO UTILIZANDO ACO CA-50 DE 12.5 MM CORTADO, DOBRADO E MONTADO
99 | O4210 | Z000082005 | Z010105001 | ARAME RECOZIDO 16 BWG OU 18 BWG | 0.025 | 9.8886 | KG | KG | 0.24721 | 4361.5302 | 08.02.04 | 17642.66 | Z000082005Z010105001 | ARMACAO DE BLOCO UTILIZANDO ACO CA-50 DE 12.5 MM CORTADO, DOBRADO E MONTADO
99 | O4210 | Z000082005 | Z010101005 | ACO CA-50 12.5 MM | 1.005 | 5.9786 | KG | KG | 6.0085 | 106005.7991 | 08.02.04 | 17642.66 | Z000082005Z010101005 | ARMACAO DE BLOCO UTILIZANDO ACO CA-50 DE 12.5 MM CORTADO, DOBRADO E MONTADO
99 | O4210 | Z000082005 | Z040201001 | ARMADOR - HORISTA | 0 | 15.1457 | H | KG | 0 | 0 | 08.02.04 | 17642.66 | Z000082005Z040201001 | ARMACAO DE BLOCO UTILIZANDO ACO CA-50 DE 12.5 MM CORTADO, DOBRADO E MONTADO
99 | O4210 | Z000082005 | Z030107001 | ESPACADOR / DISTANCIADOR CIRCULAR COM ENTRADA LATERAL | 0.306 | 0.22 | UN | KG | 0.06732 | 1187.7039 | 08.02.04 | 17642.66 | Z000082005Z030107001 | ARMACAO DE BLOCO UTILIZANDO ACO CA-50 DE 12.5 MM CORTADO, DOBRADO E MONTADO
99 | O4210 | Z000082006 | Z030107001 | ESPACADOR / DISTANCIADOR CIRCULAR COM ENTRADA LATERAL | 0.1975 | 0.22 | UN | KG | 0.04345 | 7.2561 | 08.02.05 | 167 | Z000082006Z030107001 | ARMACAO DE BLOCO UTILIZANDO ACO CA-50 DE 16.0 MM CORTADO, DOBRADO E MONTADO
99 | O4210 | Z000082006 | Z040201001 | ARMADOR - HORISTA | 0 | 15.1457 | H | KG | 0 | 0 | 08.02.05 | 167 | Z000082006Z040201001 | ARMACAO DE BLOCO UTILIZANDO ACO CA-50 DE 16.0 MM CORTADO, DOBRADO E MONTADO
99 | O4210 | Z000082006 | Z010101006 | ACO CA-50 16.0 MM | 1.005 | 5.9786 | KG | KG | 6.0085 | 1003.4183 | 08.02.05 | 167 | Z000082006Z010101006 | ARMACAO DE BLOCO UTILIZANDO ACO CA-50 DE 16.0 MM CORTADO, DOBRADO E MONTADO
99 | O4210 | Z000082006 | Z010105001 | ARAME RECOZIDO 16 BWG OU 18 BWG | 0.025 | 9.8886 | KG | KG | 0.24721 | 41.2849 | 08.02.05 | 167 | Z000082006Z010105001 | ARMACAO DE BLOCO UTILIZANDO ACO CA-50 DE 16.0 MM CORTADO, DOBRADO E MONTADO
99 | O4210 | Z000082006 | Z040303012 | MONTAGEM DE ARMADURA - BLOCOS | 1 | 3.51 | KG | KG | 3.51 | 586.17 | 08.02.05 | 167 | Z000082006Z040303012 | ARMACAO DE BLOCO UTILIZANDO ACO CA-50 DE 16.0 MM CORTADO, DOBRADO E MONTADO
99 | O4210 | Z000082006 | Z040303009 | CORTE E DOBRA DE ACO - BLOCOS | 1 | 0.87 | KG | KG | 0.87 | 145.29 | 08.02.05 | 167 | Z000082006Z040303009 | ARMACAO DE BLOCO UTILIZANDO ACO CA-50 DE 16.0 MM CORTADO, DOBRADO E MONTADO
99 | O4210 | Z000082006 | Z040401001 | ENCARGOS SOCIAIS | 1.2 | 0 | % | KG | 0 | 0 | 08.02.05 | 167 | Z000082006Z040401001 | ARMACAO DE BLOCO UTILIZANDO ACO CA-50 DE 16.0 MM CORTADO, DOBRADO E MONTADO
99 | O4210 | Z000082006 | Z040202001 | AJUDANTE DE ARMADOR - HORISTA | 0 | 11.1343 | H | KG | 0 | 0 | 08.02.05 | 167 | Z000082006Z040202001 | ARMACAO DE BLOCO UTILIZANDO ACO CA-50 DE 16.0 MM CORTADO, DOBRADO E MONTADO
99 | O4210 | Z000082007 | Z040202001 | AJUDANTE DE ARMADOR - HORISTA | 0 | 11.1343 | H | KG | 0 | 0 | 08.02.06 | 586 | Z000082007Z040202001 | ARMACAO DE BLOCO UTILIZANDO ACO CA-50 DE 20.0 MM CORTADO, DOBRADO E MONTADO
99 | O4210 | Z000082007 | Z040401001 | ENCARGOS SOCIAIS | 1.2 | 0 | % | KG | 0 | 0 | 08.02.06 | 586 | Z000082007Z040401001 | ARMACAO DE BLOCO UTILIZANDO ACO CA-50 DE 20.0 MM CORTADO, DOBRADO E MONTADO
99 | O4210 | Z000082007 | Z040303009 | CORTE E DOBRA DE ACO - BLOCOS | 1 | 0.87 | KG | KG | 0.87 | 509.82 | 08.02.06 | 586 | Z000082007Z040303009 | ARMACAO DE BLOCO UTILIZANDO ACO CA-50 DE 20.0 MM CORTADO, DOBRADO E MONTADO
99 | O4210 | Z000082007 | Z010101007 | ACO CA-50 20.0 MM | 1.005 | 5.9786 | KG | KG | 6.0085 | 3520.9769 | 08.02.06 | 586 | Z000082007Z010101007 | ARMACAO DE BLOCO UTILIZANDO ACO CA-50 DE 20.0 MM CORTADO, DOBRADO E MONTADO
99 | O4210 | Z000082007 | Z040303012 | MONTAGEM DE ARMADURA - BLOCOS | 1 | 3.51 | KG | KG | 3.51 | 2056.86 | 08.02.06 | 586 | Z000082007Z040303012 | ARMACAO DE BLOCO UTILIZANDO ACO CA-50 DE 20.0 MM CORTADO, DOBRADO E MONTADO
99 | O4210 | Z000082007 | Z010105001 | ARAME RECOZIDO 16 BWG OU 18 BWG | 0.025 | 9.8886 | KG | KG | 0.24721 | 144.868 | 08.02.06 | 586 | Z000082007Z010105001 | ARMACAO DE BLOCO UTILIZANDO ACO CA-50 DE 20.0 MM CORTADO, DOBRADO E MONTADO
99 | O4210 | Z000082007 | Z040201001 | ARMADOR - HORISTA | 0 | 15.1457 | H | KG | 0 | 0 | 08.02.06 | 586 | Z000082007Z040201001 | ARMACAO DE BLOCO UTILIZANDO ACO CA-50 DE 20.0 MM CORTADO, DOBRADO E MONTADO
99 | O4210 | Z000082007 | Z030107001 | ESPACADOR / DISTANCIADOR CIRCULAR COM ENTRADA LATERAL | 0.136 | 0.22 | UN | KG | 0.02992 | 17.5331 | 08.02.06 | 586 | Z000082007Z030107001 | ARMACAO DE BLOCO UTILIZANDO ACO CA-50 DE 20.0 MM CORTADO, DOBRADO E MONTADO
99 | O4210 | Z000082025 | Z010103001 | CORDOALHA 12.7 MM | 1 | 23.17 | KG | KG | 23.17 | 79797.48 | 08.06.09 | 3444 | Z000082025Z010103001 | PROTENSAO EM ESTRUTURA COM CORDOALHA DE 12,7 MM
99 | O4210 | Z000082025 | Z040303003 | PROTENSAO DE ESTRUTURA | 1 | 11 | KG | KG | 11 | 37884 | 08.06.09 | 3444 | Z000082025Z040303003 | PROTENSAO EM ESTRUTURA COM CORDOALHA DE 12,7 MM
99 | O4210 | Z000082026 | Z010104001 | TRELICA NERVURADA (ESPACADOR) | 0.455 | 5.06 | M | KG | 2.3023 | 13169.156 | 08.06.10 | 5720 | Z000082026Z010104001 | ARMACAO DE PISO DE CONCRETO OU LAJE SOBRE SOLO, COM TELA Q-138
99 | O4210 | Z000082026 | Z010105001 | ARAME RECOZIDO 16 BWG OU 18 BWG | 0.011 | 9.8886 | KG | KG | 0.10877 | 622.1907 | 08.06.10 | 5720 | Z000082026Z010105001 | ARMACAO DE PISO DE CONCRETO OU LAJE SOBRE SOLO, COM TELA Q-138
99 | O4210 | Z000082026 | Z010102001 | TELA DE ACO SOLDADA NERVURADA, CA-60, Q-138 | 0.555 | 16.5005 | M2 | KG | 9.1578 | 52382.4873 | 08.06.10 | 5720 | Z000082026Z010102001 | ARMACAO DE PISO DE CONCRETO OU LAJE SOBRE SOLO, COM TELA Q-138
99 | O4210 | Z000082026 | Z040303013 | MONTAGEM DE ARMADURA EM OBRA | 1 | 3.51 | KG | KG | 3.51 | 20077.2 | 08.06.10 | 5720 | Z000082026Z040303013 | ARMACAO DE PISO DE CONCRETO OU LAJE SOBRE SOLO, COM TELA Q-138
99 | O4210 | Z000082026 | Z040201001 | ARMADOR - HORISTA | 0 | 15.1457 | H | KG | 0 | 0 | 08.06.10 | 5720 | Z000082026Z040201001 | ARMACAO DE PISO DE CONCRETO OU LAJE SOBRE SOLO, COM TELA Q-138
99 | O4210 | Z000082026 | Z040401001 | ENCARGOS SOCIAIS | 1.2 | 0 | % | KG | 0 | 0 | 08.06.10 | 5720 | Z000082026Z040401001 | ARMACAO DE PISO DE CONCRETO OU LAJE SOBRE SOLO, COM TELA Q-138
99 | O4210 | Z000082026 | Z040202001 | AJUDANTE DE ARMADOR - HORISTA | 0 | 11.1343 | H | KG | 0 | 0 | 08.06.10 | 5720 | Z000082026Z040202001 | ARMACAO DE PISO DE CONCRETO OU LAJE SOBRE SOLO, COM TELA Q-138
99 | O4210 | Z000082032 | Z040202001 | AJUDANTE DE ARMADOR - HORISTA | 0 | 11.1343 | H | KG | 0 | 0 | 08.02.01 | 3485.32 | Z000082032Z040202001 | ARMACAO DE CINTA OU VIGA BALDRAME UTILIZANDO ACO CA-60 DE 5.0 MM CORTADO E DOBRADO
99 | O4210 | Z000082032 | Z040401001 | ENCARGOS SOCIAIS | 1.2 | 0 | % | KG | 0 | 0 | 08.02.01 | 3485.32 | Z000082032Z040401001 | ARMACAO DE CINTA OU VIGA BALDRAME UTILIZANDO ACO CA-60 DE 5.0 MM CORTADO E DOBRADO
99 | O4210 | Z000082032 | Z010101001 | ACO CA-60 5.0 MM | 1.005 | 5.9442 | KG | KG | 5.9739 | 20821.0263 | 08.02.01 | 3485.32 | Z000082032Z010101001 | ARMACAO DE CINTA OU VIGA BALDRAME UTILIZANDO ACO CA-60 DE 5.0 MM CORTADO E DOBRADO
99 | O4210 | Z000082032 | Z040303010 | CORTE E DOBRA DE ACO - ESTRUTURA | 1 | 0.87 | KG | KG | 0.87 | 3032.2284 | 08.02.01 | 3485.32 | Z000082032Z040303010 | ARMACAO DE CINTA OU VIGA BALDRAME UTILIZANDO ACO CA-60 DE 5.0 MM CORTADO E DOBRADO
99 | O4210 | Z000082032 | Z040201001 | ARMADOR - HORISTA | 0 | 15.1457 | H | KG | 0 | 0 | 08.02.01 | 3485.32 | Z000082032Z040201001 | ARMACAO DE CINTA OU VIGA BALDRAME UTILIZANDO ACO CA-60 DE 5.0 MM CORTADO E DOBRADO
99 | O4210 | Z000082032 | Z040303013 | MONTAGEM DE ARMADURA EM OBRA | 1 | 3.51 | KG | KG | 3.51 | 12233.4732 | 08.02.01 | 3485.32 | Z000082032Z040303013 | ARMACAO DE CINTA OU VIGA BALDRAME UTILIZANDO ACO CA-60 DE 5.0 MM CORTADO E DOBRADO
99 | O4210 | Z000082032 | Z030107001 | ESPACADOR / DISTANCIADOR CIRCULAR COM ENTRADA LATERAL | 1.9665 | 0.22 | UN | KG | 0.43263 | 1507.854 | 08.02.01 | 3485.32 | Z000082032Z030107001 | ARMACAO DE CINTA OU VIGA BALDRAME UTILIZANDO ACO CA-60 DE 5.0 MM CORTADO E DOBRADO
99 | O4210 | Z000082032 | Z010105001 | ARAME RECOZIDO 16 BWG OU 18 BWG | 0.025 | 9.8886 | KG | KG | 0.24721 | 861.6234 | 08.02.01 | 3485.32 | Z000082032Z010105001 | ARMACAO DE CINTA OU VIGA BALDRAME UTILIZANDO ACO CA-60 DE 5.0 MM CORTADO E DOBRADO
99 | O4210 | Z000082035 | Z010105001 | ARAME RECOZIDO 16 BWG OU 18 BWG | 0.025 | 9.8886 | KG | KG | 0.24721 | 1467.98 | 08.02.02 | 5938.07 | Z000082035Z010105001 | ARMACAO DE CINTA OU VIGA BALDRAME UTILIZANDO ACO CA-50 DE 10.0 MM CORTADO E DOBRADO
99 | O4210 | Z000082035 | Z030107001 | ESPACADOR / DISTANCIADOR CIRCULAR COM ENTRADA LATERAL | 0.4655 | 0.22 | UN | KG | 0.10241 | 608.1177 | 08.02.02 | 5938.07 | Z000082035Z030107001 | ARMACAO DE CINTA OU VIGA BALDRAME UTILIZANDO ACO CA-50 DE 10.0 MM CORTADO E DOBRADO
99 | O4210 | Z000082035 | Z040303013 | MONTAGEM DE ARMADURA EM OBRA | 1 | 3.51 | KG | KG | 3.51 | 20842.6257 | 08.02.02 | 5938.07 | Z000082035Z040303013 | ARMACAO DE CINTA OU VIGA BALDRAME UTILIZANDO ACO CA-50 DE 10.0 MM CORTADO E DOBRADO
99 | O4210 | Z000082035 | Z040201001 | ARMADOR - HORISTA | 0 | 15.1457 | H | KG | 0 | 0 | 08.02.02 | 5938.07 | Z000082035Z040201001 | ARMACAO DE CINTA OU VIGA BALDRAME UTILIZANDO ACO CA-50 DE 10.0 MM CORTADO E DOBRADO
99 | O4210 | Z000082035 | Z010101004 | ACO CA-50 10.0 MM | 1.005 | 6.1579 | KG | KG | 6.1887 | 36748.8715 | 08.02.02 | 5938.07 | Z000082035Z010101004 | ARMACAO DE CINTA OU VIGA BALDRAME UTILIZANDO ACO CA-50 DE 10.0 MM CORTADO E DOBRADO
99 | O4210 | Z000082035 | Z040303010 | CORTE E DOBRA DE ACO - ESTRUTURA | 1 | 0.87 | KG | KG | 0.87 | 5166.1209 | 08.02.02 | 5938.07 | Z000082035Z040303010 | ARMACAO DE CINTA OU VIGA BALDRAME UTILIZANDO ACO CA-50 DE 10.0 MM CORTADO E DOBRADO
99 | O4210 | Z000082035 | Z040401001 | ENCARGOS SOCIAIS | 1.2 | 0 | % | KG | 0 | 0 | 08.02.02 | 5938.07 | Z000082035Z040401001 | ARMACAO DE CINTA OU VIGA BALDRAME UTILIZANDO ACO CA-50 DE 10.0 MM CORTADO E DOBRADO
99 | O4210 | Z000082035 | Z040202001 | AJUDANTE DE ARMADOR - HORISTA | 0 | 11.1343 | H | KG | 0 | 0 | 08.02.02 | 5938.07 | Z000082035Z040202001 | ARMACAO DE CINTA OU VIGA BALDRAME UTILIZANDO ACO CA-50 DE 10.0 MM CORTADO E DOBRADO
99 | O4210 | Z000082048 | Z040202001 | AJUDANTE DE ARMADOR - HORISTA | 0 | 11.1343 | H | KG | 0 | 0 | 08.06.01 | 82376.09 | Z000082048Z040202001 | ARMACAO DE ESTRUTURAS DIVERSAS UTILIZANDO ACO CA-60 DE 5.0 MM CORTADO E DOBRADO
99 | O4210 | Z000082048 | Z040401001 | ENCARGOS SOCIAIS | 1.2 | 0 | % | KG | 0 | 0 | 08.06.01 | 82376.09 | Z000082048Z040401001 | ARMACAO DE ESTRUTURAS DIVERSAS UTILIZANDO ACO CA-60 DE 5.0 MM CORTADO E DOBRADO
99 | O4210 | Z000082048 | Z040303010 | CORTE E DOBRA DE ACO - ESTRUTURA | 1 | 0.87 | KG | KG | 0.87 | 71667.1983 | 08.06.01 | 82376.09 | Z000082048Z040303010 | ARMACAO DE ESTRUTURAS DIVERSAS UTILIZANDO ACO CA-60 DE 5.0 MM CORTADO E DOBRADO
99 | O4210 | Z000082048 | Z010101001 | ACO CA-60 5.0 MM | 1.005 | 5.9442 | KG | KG | 5.9739 | 492108.2539 | 08.06.01 | 82376.09 | Z000082048Z010101001 | ARMACAO DE ESTRUTURAS DIVERSAS UTILIZANDO ACO CA-60 DE 5.0 MM CORTADO E DOBRADO
99 | O4210 | Z000082048 | Z040201001 | ARMADOR - HORISTA | 0 | 15.1457 | H | KG | 0 | 0 | 08.06.01 | 82376.09 | Z000082048Z040201001 | ARMACAO DE ESTRUTURAS DIVERSAS UTILIZANDO ACO CA-60 DE 5.0 MM CORTADO E DOBRADO
99 | O4210 | Z000082048 | Z040303013 | MONTAGEM DE ARMADURA EM OBRA | 1 | 3.51 | KG | KG | 3.51 | 289140.0759 | 08.06.01 | 82376.09 | Z000082048Z040303013 | ARMACAO DE ESTRUTURAS DIVERSAS UTILIZANDO ACO CA-60 DE 5.0 MM CORTADO E DOBRADO
99 | O4210 | Z000082048 | Z030107001 | ESPACADOR / DISTANCIADOR CIRCULAR COM ENTRADA LATERAL | 1.19 | 0.22 | UN | KG | 0.2618 | 21566.0604 | 08.06.01 | 82376.09 | Z000082048Z030107001 | ARMACAO DE ESTRUTURAS DIVERSAS UTILIZANDO ACO CA-60 DE 5.0 MM CORTADO E DOBRADO
99 | O4210 | Z000082048 | Z010105001 | ARAME RECOZIDO 16 BWG OU 18 BWG | 0.025 | 9.8886 | KG | KG | 0.24721 | 20364.6051 | 08.06.01 | 82376.09 | Z000082048Z010105001 | ARMACAO DE ESTRUTURAS DIVERSAS UTILIZANDO ACO CA-60 DE 5.0 MM CORTADO E DOBRADO
99 | O4210 | Z000082049 | Z010105001 | ARAME RECOZIDO 16 BWG OU 18 BWG | 0.025 | 9.8886 | KG | KG | 0.24721 | 16661.8089 | 08.06.02 | 67398.05 | Z000082049Z010105001 | ARMACAO DE ESTRUTURAS DIVERSAS UTILIZANDO ACO CA-50 DE 6.3 MM CORTADO E DOBRADO
99 | O4210 | Z000082049 | Z030107001 | ESPACADOR / DISTANCIADOR CIRCULAR COM ENTRADA LATERAL | 0.97 | 0.22 | UN | KG | 0.2134 | 14382.7439 | 08.06.02 | 67398.05 | Z000082049Z030107001 | ARMACAO DE ESTRUTURAS DIVERSAS UTILIZANDO ACO CA-50 DE 6.3 MM CORTADO E DOBRADO
99 | O4210 | Z000082049 | Z040303013 | MONTAGEM DE ARMADURA EM OBRA | 1 | 3.51 | KG | KG | 3.51 | 236567.1555 | 08.06.02 | 67398.05 | Z000082049Z040303013 | ARMACAO DE ESTRUTURAS DIVERSAS UTILIZANDO ACO CA-50 DE 6.3 MM CORTADO E DOBRADO
99 | O4210 | Z000082049 | Z040201001 | ARMADOR - HORISTA | 0 | 15.1457 | H | KG | 0 | 0 | 08.06.02 | 67398.05 | Z000082049Z040201001 | ARMACAO DE ESTRUTURAS DIVERSAS UTILIZANDO ACO CA-50 DE 6.3 MM CORTADO E DOBRADO
99 | O4210 | Z000082049 | Z010101002 | ACO CA-50 6.3 MM | 1.005 | 5.5869 | KG | KG | 5.6148 | 378428.8964 | 08.06.02 | 67398.05 | Z000082049Z010101002 | ARMACAO DE ESTRUTURAS DIVERSAS UTILIZANDO ACO CA-50 DE 6.3 MM CORTADO E DOBRADO
99 | O4210 | Z000082049 | Z040303010 | CORTE E DOBRA DE ACO - ESTRUTURA | 1 | 0.87 | KG | KG | 0.87 | 58636.3035 | 08.06.02 | 67398.05 | Z000082049Z040303010 | ARMACAO DE ESTRUTURAS DIVERSAS UTILIZANDO ACO CA-50 DE 6.3 MM CORTADO E DOBRADO
99 | O4210 | Z000082049 | Z040401001 | ENCARGOS SOCIAIS | 1.2 | 0 | % | KG | 0 | 0 | 08.06.02 | 67398.05 | Z000082049Z040401001 | ARMACAO DE ESTRUTURAS DIVERSAS UTILIZANDO ACO CA-50 DE 6.3 MM CORTADO E DOBRADO
99 | O4210 | Z000082049 | Z040202001 | AJUDANTE DE ARMADOR - HORISTA | 0 | 11.1343 | H | KG | 0 | 0 | 08.06.02 | 67398.05 | Z000082049Z040202001 | ARMACAO DE ESTRUTURAS DIVERSAS UTILIZANDO ACO CA-50 DE 6.3 MM CORTADO E DOBRADO
99 | O4210 | Z000082050 | Z040202001 | AJUDANTE DE ARMADOR - HORISTA | 0 | 11.1343 | H | KG | 0 | 0 | 08.06.03 | 30360.19 | Z000082050Z040202001 | ARMACAO DE ESTRUTURAS DIVERSAS UTILIZANDO ACO CA-50 DE 8.0 MM CORTADO E DOBRADO
99 | O4210 | Z000082050 | Z040401001 | ENCARGOS SOCIAIS | 1.2 | 0 | % | KG | 0 | 0 | 08.06.03 | 30360.19 | Z000082050Z040401001 | ARMACAO DE ESTRUTURAS DIVERSAS UTILIZANDO ACO CA-50 DE 8.0 MM CORTADO E DOBRADO
99 | O4210 | Z000082050 | Z040303010 | CORTE E DOBRA DE ACO - ESTRUTURA | 1 | 0.87 | KG | KG | 0.87 | 26413.3653 | 08.06.03 | 30360.19 | Z000082050Z040303010 | ARMACAO DE ESTRUTURAS DIVERSAS UTILIZANDO ACO CA-50 DE 8.0 MM CORTADO E DOBRADO
99 | O4210 | Z000082050 | Z040201001 | ARMADOR - HORISTA | 0 | 15.1457 | H | KG | 0 | 0 | 08.06.03 | 30360.19 | Z000082050Z040201001 | ARMACAO DE ESTRUTURAS DIVERSAS UTILIZANDO ACO CA-50 DE 8.0 MM CORTADO E DOBRADO
99 | O4210 | Z000082050 | Z040303013 | MONTAGEM DE ARMADURA EM OBRA | 1 | 3.51 | KG | KG | 3.51 | 106564.2669 | 08.06.03 | 30360.19 | Z000082050Z040303013 | ARMACAO DE ESTRUTURAS DIVERSAS UTILIZANDO ACO CA-50 DE 8.0 MM CORTADO E DOBRADO
99 | O4210 | Z000082050 | Z030107001 | ESPACADOR / DISTANCIADOR CIRCULAR COM ENTRADA LATERAL | 0.743 | 0.22 | UN | KG | 0.16346 | 4962.6767 | 08.06.03 | 30360.19 | Z000082050Z030107001 | ARMACAO DE ESTRUTURAS DIVERSAS UTILIZANDO ACO CA-50 DE 8.0 MM CORTADO E DOBRADO
99 | O4210 | Z000082050 | Z010105001 | ARAME RECOZIDO 16 BWG OU 18 BWG | 0.025 | 9.8886 | KG | KG | 0.24721 | 7505.4944 | 08.06.03 | 30360.19 | Z000082050Z010105001 | ARMACAO DE ESTRUTURAS DIVERSAS UTILIZANDO ACO CA-50 DE 8.0 MM CORTADO E DOBRADO
99 | O4210 | Z000082050 | Z010101003 | ACO CA-50 8.0 MM | 1.005 | 5.5869 | KG | KG | 5.6148 | 170467.4422 | 08.06.03 | 30360.19 | Z000082050Z010101003 | ARMACAO DE ESTRUTURAS DIVERSAS UTILIZANDO ACO CA-50 DE 8.0 MM CORTADO E DOBRADO
99 | O4210 | Z000082051 | Z010105001 | ARAME RECOZIDO 16 BWG OU 18 BWG | 0.025 | 9.8886 | KG | KG | 0.24721 | 21034.847 | 08.06.04 | 85087.26 | Z000082051Z010105001 | ARMACAO DE ESTRUTURAS DIVERSAS UTILIZANDO ACO CA-50 DE 10.0 MM CORTADO E DOBRADO
99 | O4210 | Z000082051 | Z030107001 | ESPACADOR / DISTANCIADOR CIRCULAR COM ENTRADA LATERAL | 0.543 | 0.22 | UN | KG | 0.11946 | 10164.5241 | 08.06.04 | 85087.26 | Z000082051Z030107001 | ARMACAO DE ESTRUTURAS DIVERSAS UTILIZANDO ACO CA-50 DE 10.0 MM CORTADO E DOBRADO
99 | O4210 | Z000082051 | Z040303013 | MONTAGEM DE ARMADURA EM OBRA | 1 | 3.51 | KG | KG | 3.51 | 298656.2826 | 08.06.04 | 85087.26 | Z000082051Z040303013 | ARMACAO DE ESTRUTURAS DIVERSAS UTILIZANDO ACO CA-50 DE 10.0 MM CORTADO E DOBRADO
99 | O4210 | Z000082051 | Z040201001 | ARMADOR - HORISTA | 0 | 15.1457 | H | KG | 0 | 0 | 08.06.04 | 85087.26 | Z000082051Z040201001 | ARMACAO DE ESTRUTURAS DIVERSAS UTILIZANDO ACO CA-50 DE 10.0 MM CORTADO E DOBRADO
99 | O4210 | Z000082051 | Z010101004 | ACO CA-50 10.0 MM | 1.005 | 6.1579 | KG | KG | 6.1887 | 526578.6325 | 08.06.04 | 85087.26 | Z000082051Z010101004 | ARMACAO DE ESTRUTURAS DIVERSAS UTILIZANDO ACO CA-50 DE 10.0 MM CORTADO E DOBRADO
99 | O4210 | Z000082051 | Z040303010 | CORTE E DOBRA DE ACO - ESTRUTURA | 1 | 0.87 | KG | KG | 0.87 | 74025.9162 | 08.06.04 | 85087.26 | Z000082051Z040303010 | ARMACAO DE ESTRUTURAS DIVERSAS UTILIZANDO ACO CA-50 DE 10.0 MM CORTADO E DOBRADO
99 | O4210 | Z000082051 | Z040401001 | ENCARGOS SOCIAIS | 1.2 | 0 | % | KG | 0 | 0 | 08.06.04 | 85087.26 | Z000082051Z040401001 | ARMACAO DE ESTRUTURAS DIVERSAS UTILIZANDO ACO CA-50 DE 10.0 MM CORTADO E DOBRADO
99 | O4210 | Z000082051 | Z040202001 | AJUDANTE DE ARMADOR - HORISTA | 0 | 11.1343 | H | KG | 0 | 0 | 08.06.04 | 85087.26 | Z000082051Z040202001 | ARMACAO DE ESTRUTURAS DIVERSAS UTILIZANDO ACO CA-50 DE 10.0 MM CORTADO E DOBRADO
99 | O4210 | Z000082052 | Z040202001 | AJUDANTE DE ARMADOR - HORISTA | 0 | 11.1343 | H | KG | 0 | 0 | 08.06.05 | 69781.69 | Z000082052Z040202001 | ARMACAO DE ESTRUTURAS DIVERSAS UTILIZANDO ACO CA-50 DE 12.5 MM CORTADO E DOBRADO
99 | O4210 | Z000082052 | Z040401001 | ENCARGOS SOCIAIS | 1.2 | 0 | % | KG | 0 | 0 | 08.06.05 | 69781.69 | Z000082052Z040401001 | ARMACAO DE ESTRUTURAS DIVERSAS UTILIZANDO ACO CA-50 DE 12.5 MM CORTADO E DOBRADO
99 | O4210 | Z000082052 | Z040303010 | CORTE E DOBRA DE ACO - ESTRUTURA | 1 | 0.87 | KG | KG | 0.87 | 60710.0703 | 08.06.05 | 69781.69 | Z000082052Z040303010 | ARMACAO DE ESTRUTURAS DIVERSAS UTILIZANDO ACO CA-50 DE 12.5 MM CORTADO E DOBRADO
99 | O4210 | Z000082052 | Z040201001 | ARMADOR - HORISTA | 0 | 15.1457 | H | KG | 0 | 0 | 08.06.05 | 69781.69 | Z000082052Z040201001 | ARMACAO DE ESTRUTURAS DIVERSAS UTILIZANDO ACO CA-50 DE 12.5 MM CORTADO E DOBRADO
99 | O4210 | Z000082052 | Z040303013 | MONTAGEM DE ARMADURA EM OBRA | 1 | 3.51 | KG | KG | 3.51 | 244933.7319 | 08.06.05 | 69781.69 | Z000082052Z040303013 | ARMACAO DE ESTRUTURAS DIVERSAS UTILIZANDO ACO CA-50 DE 12.5 MM CORTADO E DOBRADO
99 | O4210 | Z000082052 | Z030107001 | ESPACADOR / DISTANCIADOR CIRCULAR COM ENTRADA LATERAL | 0.367 | 0.22 | UN | KG | 0.08074 | 5634.1737 | 08.06.05 | 69781.69 | Z000082052Z030107001 | ARMACAO DE ESTRUTURAS DIVERSAS UTILIZANDO ACO CA-50 DE 12.5 MM CORTADO E DOBRADO
99 | O4210 | Z000082052 | Z010105001 | ARAME RECOZIDO 16 BWG OU 18 BWG | 0.025 | 9.8886 | KG | KG | 0.24721 | 17251.0805 | 08.06.05 | 69781.69 | Z000082052Z010105001 | ARMACAO DE ESTRUTURAS DIVERSAS UTILIZANDO ACO CA-50 DE 12.5 MM CORTADO E DOBRADO
99 | O4210 | Z000082052 | Z010101005 | ACO CA-50 12.5 MM | 1.005 | 5.9786 | KG | KG | 6.0085 | 419282.7959 | 08.06.05 | 69781.69 | Z000082052Z010101005 | ARMACAO DE ESTRUTURAS DIVERSAS UTILIZANDO ACO CA-50 DE 12.5 MM CORTADO E DOBRADO
99 | O4210 | Z000082053 | Z010105001 | ARAME RECOZIDO 16 BWG OU 18 BWG | 0.025 | 9.8886 | KG | KG | 0.24721 | 31548.3719 | 08.06.06 | 127615.12 | Z000082053Z010105001 | ARMACAO DE ESTRUTURAS DIVERSAS UTILIZANDO ACO CA-50 DE 16.0 MM CORTADO E DOBRADO
99 | O4210 | Z000082053 | Z030107001 | ESPACADOR / DISTANCIADOR CIRCULAR COM ENTRADA LATERAL | 0.212 | 0.22 | UN | KG | 0.04664 | 5951.9692 | 08.06.06 | 127615.12 | Z000082053Z030107001 | ARMACAO DE ESTRUTURAS DIVERSAS UTILIZANDO ACO CA-50 DE 16.0 MM CORTADO E DOBRADO
99 | O4210 | Z000082053 | Z040303013 | MONTAGEM DE ARMADURA EM OBRA | 1 | 3.51 | KG | KG | 3.51 | 447929.0712 | 08.06.06 | 127615.12 | Z000082053Z040303013 | ARMACAO DE ESTRUTURAS DIVERSAS UTILIZANDO ACO CA-50 DE 16.0 MM CORTADO E DOBRADO
99 | O4210 | Z000082053 | Z040201001 | ARMADOR - HORISTA | 0 | 15.1457 | H | KG | 0 | 0 | 08.06.06 | 127615.12 | Z000082053Z040201001 | ARMACAO DE ESTRUTURAS DIVERSAS UTILIZANDO ACO CA-50 DE 16.0 MM CORTADO E DOBRADO
99 | O4210 | Z000082053 | Z010101006 | ACO CA-50 16.0 MM | 1.005 | 5.9786 | KG | KG | 6.0085 | 766774.5552 | 08.06.06 | 127615.12 | Z000082053Z010101006 | ARMACAO DE ESTRUTURAS DIVERSAS UTILIZANDO ACO CA-50 DE 16.0 MM CORTADO E DOBRADO
99 | O4210 | Z000082053 | Z040303010 | CORTE E DOBRA DE ACO - ESTRUTURA | 1 | 0.87 | KG | KG | 0.87 | 111025.1544 | 08.06.06 | 127615.12 | Z000082053Z040303010 | ARMACAO DE ESTRUTURAS DIVERSAS UTILIZANDO ACO CA-50 DE 16.0 MM CORTADO E DOBRADO
99 | O4210 | Z000082053 | Z040401001 | ENCARGOS SOCIAIS | 1.2 | 0 | % | KG | 0 | 0 | 08.06.06 | 127615.12 | Z000082053Z040401001 | ARMACAO DE ESTRUTURAS DIVERSAS UTILIZANDO ACO CA-50 DE 16.0 MM CORTADO E DOBRADO
99 | O4210 | Z000082053 | Z040202001 | AJUDANTE DE ARMADOR - HORISTA | 0 | 11.1343 | H | KG | 0 | 0 | 08.06.06 | 127615.12 | Z000082053Z040202001 | ARMACAO DE ESTRUTURAS DIVERSAS UTILIZANDO ACO CA-50 DE 16.0 MM CORTADO E DOBRADO
99 | O4210 | Z000082054 | Z040202001 | AJUDANTE DE ARMADOR - HORISTA | 0 | 11.1343 | H | KG | 0 | 0 | 08.06.07 | 228434.02 | Z000082054Z040202001 | ARMACAO DE ESTRUTURAS DIVERSAS UTILIZANDO ACO CA-50 DE 20.0 MM CORTADO E DOBRADO
99 | O4210 | Z000082054 | Z040401001 | ENCARGOS SOCIAIS | 1.2 | 0 | % | KG | 0 | 0 | 08.06.07 | 228434.02 | Z000082054Z040401001 | ARMACAO DE ESTRUTURAS DIVERSAS UTILIZANDO ACO CA-50 DE 20.0 MM CORTADO E DOBRADO
99 | O4210 | Z000082054 | Z040303010 | CORTE E DOBRA DE ACO - ESTRUTURA | 1 | 0.87 | KG | KG | 0.87 | 198737.5974 | 08.06.07 | 228434.02 | Z000082054Z040303010 | ARMACAO DE ESTRUTURAS DIVERSAS UTILIZANDO ACO CA-50 DE 20.0 MM CORTADO E DOBRADO
99 | O4210 | Z000082054 | Z040201001 | ARMADOR - HORISTA | 0 | 15.1457 | H | KG | 0 | 0 | 08.06.07 | 228434.02 | Z000082054Z040201001 | ARMACAO DE ESTRUTURAS DIVERSAS UTILIZANDO ACO CA-50 DE 20.0 MM CORTADO E DOBRADO
99 | O4210 | Z000082054 | Z040303013 | MONTAGEM DE ARMADURA EM OBRA | 1 | 3.51 | KG | KG | 3.51 | 801803.4102 | 08.06.07 | 228434.02 | Z000082054Z040303013 | ARMACAO DE ESTRUTURAS DIVERSAS UTILIZANDO ACO CA-50 DE 20.0 MM CORTADO E DOBRADO
99 | O4210 | Z000082054 | Z030107001 | ESPACADOR / DISTANCIADOR CIRCULAR COM ENTRADA LATERAL | 0.113 | 0.22 | UN | KG | 0.02486 | 5678.8697 | 08.06.07 | 228434.02 | Z000082054Z030107001 | ARMACAO DE ESTRUTURAS DIVERSAS UTILIZANDO ACO CA-50 DE 20.0 MM CORTADO E DOBRADO
99 | O4210 | Z000082054 | Z010105001 | ARAME RECOZIDO 16 BWG OU 18 BWG | 0.025 | 9.8886 | KG | KG | 0.24721 | 56472.3163 | 08.06.07 | 228434.02 | Z000082054Z010105001 | ARMACAO DE ESTRUTURAS DIVERSAS UTILIZANDO ACO CA-50 DE 20.0 MM CORTADO E DOBRADO
99 | O4210 | Z000082054 | Z010101007 | ACO CA-50 20.0 MM | 1.005 | 5.9786 | KG | KG | 6.0085 | 1372544.2101 | 08.06.07 | 228434.02 | Z000082054Z010101007 | ARMACAO DE ESTRUTURAS DIVERSAS UTILIZANDO ACO CA-50 DE 20.0 MM CORTADO E DOBRADO
99 | O4210 | Z000082055 | Z010105001 | ARAME RECOZIDO 16 BWG OU 18 BWG | 0.025 | 9.8886 | KG | KG | 0.24721 | 42436.739 | 08.06.08 | 171659.24 | Z000082055Z010105001 | ARMACAO DE ESTRUTURAS DIVERSAS UTILIZANDO ACO CA-50 DE 25.0 MM CORTADO E DOBRADO
99 | O4210 | Z000082055 | Z030107001 | ESPACADOR / DISTANCIADOR CIRCULAR COM ENTRADA LATERAL | 0.052 | 0.22 | UN | KG | 0.01144 | 1963.7817 | 08.06.08 | 171659.24 | Z000082055Z030107001 | ARMACAO DE ESTRUTURAS DIVERSAS UTILIZANDO ACO CA-50 DE 25.0 MM CORTADO E DOBRADO
99 | O4210 | Z000082055 | Z040303013 | MONTAGEM DE ARMADURA EM OBRA | 1 | 3.51 | KG | KG | 3.51 | 602523.9324 | 08.06.08 | 171659.24 | Z000082055Z040303013 | ARMACAO DE ESTRUTURAS DIVERSAS UTILIZANDO ACO CA-50 DE 25.0 MM CORTADO E DOBRADO
99 | O4210 | Z000082055 | Z040201001 | ARMADOR - HORISTA | 0 | 15.1457 | H | KG | 0 | 0 | 08.06.08 | 171659.24 | Z000082055Z040201001 | ARMACAO DE ESTRUTURAS DIVERSAS UTILIZANDO ACO CA-50 DE 25.0 MM CORTADO E DOBRADO
99 | O4210 | Z000082055 | Z010101008 | ACO CA-50 25.0 MM | 1.005 | 5.1086 | KG | KG | 5.1341 | 881323.0854 | 08.06.08 | 171659.24 | Z000082055Z010101008 | ARMACAO DE ESTRUTURAS DIVERSAS UTILIZANDO ACO CA-50 DE 25.0 MM CORTADO E DOBRADO
99 | O4210 | Z000082055 | Z040303010 | CORTE E DOBRA DE ACO - ESTRUTURA | 1 | 0.87 | KG | KG | 0.87 | 149343.5388 | 08.06.08 | 171659.24 | Z000082055Z040303010 | ARMACAO DE ESTRUTURAS DIVERSAS UTILIZANDO ACO CA-50 DE 25.0 MM CORTADO E DOBRADO
99 | O4210 | Z000082055 | Z040401001 | ENCARGOS SOCIAIS | 1.2 | 0 | % | KG | 0 | 0 | 08.06.08 | 171659.24 | Z000082055Z040401001 | ARMACAO DE ESTRUTURAS DIVERSAS UTILIZANDO ACO CA-50 DE 25.0 MM CORTADO E DOBRADO
99 | O4210 | Z000082055 | Z040202001 | AJUDANTE DE ARMADOR - HORISTA | 0 | 11.1343 | H | KG | 0 | 0 | 08.06.08 | 171659.24 | Z000082055Z040202001 | ARMACAO DE ESTRUTURAS DIVERSAS UTILIZANDO ACO CA-50 DE 25.0 MM CORTADO E DOBRADO
99 | O4210 | Z000083001 | Z040303016 | SERVICO DE MONTAGEM E DESMONTAGEM DE FORMA E CIMBRAMENTO - TERCEIRIZADO | 1 | 49.4 | M2 | M2 | 49.4 | 85756.918 | 08.04.01 | 1735.97 | Z000083001Z040303016 | FABRICACAO, MONTAGEM E DESMONTAGEM DE FORMA PARA VIGA BALDRAME, EM CHAPA DE MADEIRA COMPENSADA RESINADA, E = 17MM, 4 UTILIZACOES
99 | O4210 | Z000083001 | Z010403001 | PONTALETE 7,5 X 7,5 CM EM PINUS, MISTA OU EQUIVALENTE | 1.218 | 11.05 | M | M2 | 13.4589 | 23364.2466 | 08.04.01 | 1735.97 | Z000083001Z010403001 | FABRICACAO, MONTAGEM E DESMONTAGEM DE FORMA PARA VIGA BALDRAME, EM CHAPA DE MADEIRA COMPENSADA RESINADA, E = 17MM, 4 UTILIZACOES
99 | O4210 | Z000083001 | Z050103007 | SERRA CIRCULAR DE BANCADA - CHP | 0 | 30.29 | CHP | M2 | 0 | 0 | 08.04.01 | 1735.97 | Z000083001Z050103007 | FABRICACAO, MONTAGEM E DESMONTAGEM DE FORMA PARA VIGA BALDRAME, EM CHAPA DE MADEIRA COMPENSADA RESINADA, E = 17MM, 4 UTILIZACOES
99 | O4210 | Z000083001 | Z040401001 | ENCARGOS SOCIAIS | 1.2 | 0 | % | M2 | 0 | 0 | 08.04.01 | 1735.97 | Z000083001Z040401001 | FABRICACAO, MONTAGEM E DESMONTAGEM DE FORMA PARA VIGA BALDRAME, EM CHAPA DE MADEIRA COMPENSADA RESINADA, E = 17MM, 4 UTILIZACOES
99 | O4210 | Z000083001 | Z010109008 | PREGO DE ACO POLIDO COM CABECA DUPLA 17 X 27 | 0.01 | 14.2 | KG | M2 | 0.142 | 246.5077 | 08.04.01 | 1735.97 | Z000083001Z010109008 | FABRICACAO, MONTAGEM E DESMONTAGEM DE FORMA PARA VIGA BALDRAME, EM CHAPA DE MADEIRA COMPENSADA RESINADA, E = 17MM, 4 UTILIZACOES
99 | O4210 | Z000083001 | Z040201005 | CARPINTEIRO DE FORMA - HORISTA | 0 | 19.17 | H | M2 | 0 | 0 | 08.04.01 | 1735.97 | Z000083001Z040201005 | FABRICACAO, MONTAGEM E DESMONTAGEM DE FORMA PARA VIGA BALDRAME, EM CHAPA DE MADEIRA COMPENSADA RESINADA, E = 17MM, 4 UTILIZACOES
99 | O4210 | Z000083001 | Z010404002 | SARRAFO 2,5 X 7,5 CM EM PINUS, MISTA OU EQUIVALENTE | 0.722 | 2.04 | M | M2 | 1.4729 | 2556.8755 | 08.04.01 | 1735.97 | Z000083001Z010404002 | FABRICACAO, MONTAGEM E DESMONTAGEM DE FORMA PARA VIGA BALDRAME, EM CHAPA DE MADEIRA COMPENSADA RESINADA, E = 17MM, 4 UTILIZACOES
99 | O4210 | Z000083001 | Z010109003 | PREGO DE ACO POLIDO COM CABECA 15 X 15 | 0.004 | 12.1 | KG | M2 | 0.0484 | 84.0209 | 08.04.01 | 1735.97 | Z000083001Z010109003 | FABRICACAO, MONTAGEM E DESMONTAGEM DE FORMA PARA VIGA BALDRAME, EM CHAPA DE MADEIRA COMPENSADA RESINADA, E = 17MM, 4 UTILIZACOES
99 | O4210 | Z000083001 | Z010305001 | DESMOLDANTE PROTETOR PARA FORMAS DE MADEIRA | 0.01 | 19.7222 | L | M2 | 0.19722 | 342.3715 | 08.04.01 | 1735.97 | Z000083001Z010305001 | FABRICACAO, MONTAGEM E DESMONTAGEM DE FORMA PARA VIGA BALDRAME, EM CHAPA DE MADEIRA COMPENSADA RESINADA, E = 17MM, 4 UTILIZACOES
99 | O4210 | Z000083001 | Z040202002 | AJUDANTE DE CARPINTEIRO - HORISTA | 0 | 11.1343 | H | M2 | 0 | 0 | 08.04.01 | 1735.97 | Z000083001Z040202002 | FABRICACAO, MONTAGEM E DESMONTAGEM DE FORMA PARA VIGA BALDRAME, EM CHAPA DE MADEIRA COMPENSADA RESINADA, E = 17MM, 4 UTILIZACOES
99 | O4210 | Z000083001 | Z010109005 | PREGO DE ACO POLIDO COM CABECA 17 X 24 | 0.019 | 11.57 | KG | M2 | 0.21983 | 381.6183 | 08.04.01 | 1735.97 | Z000083001Z010109005 | FABRICACAO, MONTAGEM E DESMONTAGEM DE FORMA PARA VIGA BALDRAME, EM CHAPA DE MADEIRA COMPENSADA RESINADA, E = 17MM, 4 UTILIZACOES
99 | O4210 | Z000083001 | Z010401001 | CHAPA/PAINEL DE MADEIRA COMPENSADA RESINADA (MADEIRITE RESINADO ROSA) PARA FORMA DE CONCRETO DE 2200 x 1100 MM, E = 17 MM | 0.315 | 55.4958 | M2 | M2 | 17.4812 | 30346.7988 | 08.04.01 | 1735.97 | Z000083001Z010401001 | FABRICACAO, MONTAGEM E DESMONTAGEM DE FORMA PARA VIGA BALDRAME, EM CHAPA DE MADEIRA COMPENSADA RESINADA, E = 17MM, 4 UTILIZACOES
99 | O4210 | Z000083001 | Z050103008 | SERRA CIRCULAR DE BANCADA - CHI | 0 | 28.81 | CHI | M2 | 0 | 0 | 08.04.01 | 1735.97 | Z000083001Z050103008 | FABRICACAO, MONTAGEM E DESMONTAGEM DE FORMA PARA VIGA BALDRAME, EM CHAPA DE MADEIRA COMPENSADA RESINADA, E = 17MM, 4 UTILIZACOES
99 | O4210 | Z000083005 | Z050103008 | SERRA CIRCULAR DE BANCADA - CHI | 0 | 28.81 | CHI | M2 | 0 | 0 | 08.08.01 | 3059.1 | Z000083005Z050103008 | FABRICACAO DE FORMA PARA PILARES, EM CHAPA DE MADEIRA COMPENSADA RESINADA, E = 17MM
99 | O4210 | Z000083005 | Z010401001 | CHAPA/PAINEL DE MADEIRA COMPENSADA RESINADA (MADEIRITE RESINADO ROSA) PARA FORMA DE CONCRETO DE 2200 x 1100 MM, E = 17 MM | 1.336 | 55.4958 | M2 | M2 | 74.1424 | 226808.9816 | 08.08.01 | 3059.1 | Z000083005Z010401001 | FABRICACAO DE FORMA PARA PILARES, EM CHAPA DE MADEIRA COMPENSADA RESINADA, E = 17MM
99 | O4210 | Z000083005 | Z040202002 | AJUDANTE DE CARPINTEIRO - HORISTA | 0 | 11.1343 | H | M2 | 0 | 0 | 08.08.01 | 3059.1 | Z000083005Z040202002 | FABRICACAO DE FORMA PARA PILARES, EM CHAPA DE MADEIRA COMPENSADA RESINADA, E = 17MM
99 | O4210 | Z000083005 | Z010404002 | SARRAFO 2,5 X 7,5 CM EM PINUS, MISTA OU EQUIVALENTE | 9.237 | 2.04 | M | M2 | 18.8435 | 57644.0897 | 08.08.01 | 3059.1 | Z000083005Z010404002 | FABRICACAO DE FORMA PARA PILARES, EM CHAPA DE MADEIRA COMPENSADA RESINADA, E = 17MM
99 | O4210 | Z000083005 | Z010109004 | PREGO DE ACO POLIDO COM CABECA 17 X 21 | 0.208 | 13.77 | KG | M2 | 2.8642 | 8761.7519 | 08.08.01 | 3059.1 | Z000083005Z010109004 | FABRICACAO DE FORMA PARA PILARES, EM CHAPA DE MADEIRA COMPENSADA RESINADA, E = 17MM
99 | O4210 | Z000083005 | Z040201005 | CARPINTEIRO DE FORMA - HORISTA | 0 | 19.17 | H | M2 | 0 | 0 | 08.08.01 | 3059.1 | Z000083005Z040201005 | FABRICACAO DE FORMA PARA PILARES, EM CHAPA DE MADEIRA COMPENSADA RESINADA, E = 17MM
99 | O4210 | Z000083005 | Z040401001 | ENCARGOS SOCIAIS | 1.2 | 0 | % | M2 | 0 | 0 | 08.08.01 | 3059.1 | Z000083005Z040401001 | FABRICACAO DE FORMA PARA PILARES, EM CHAPA DE MADEIRA COMPENSADA RESINADA, E = 17MM
99 | O4210 | Z000083005 | Z050103007 | SERRA CIRCULAR DE BANCADA - CHP | 0 | 30.29 | CHP | M2 | 0 | 0 | 08.08.01 | 3059.1 | Z000083005Z050103007 | FABRICACAO DE FORMA PARA PILARES, EM CHAPA DE MADEIRA COMPENSADA RESINADA, E = 17MM
99 | O4210 | Z000083005 | Z010403001 | PONTALETE 7,5 X 7,5 CM EM PINUS, MISTA OU EQUIVALENTE | 2.308 | 11.05 | M | M2 | 25.5034 | 78017.4509 | 08.08.01 | 3059.1 | Z000083005Z010403001 | FABRICACAO DE FORMA PARA PILARES, EM CHAPA DE MADEIRA COMPENSADA RESINADA, E = 17MM
99 | O4210 | Z000083006 | Z010403001 | PONTALETE 7,5 X 7,5 CM EM PINUS, MISTA OU EQUIVALENTE | 0.166 | 11.05 | M | M2 | 1.8343 | 5611.3071 | 08.08.02 | 3059.1 | Z000083006Z010403001 | FABRICACAO DE FORMA PARA VIGAS, EM CHAPA DE MADEIRA COMPENSADA RESINADA, E = 17MM
99 | O4210 | Z000083006 | Z050103007 | SERRA CIRCULAR DE BANCADA - CHP | 0 | 30.29 | CHP | M2 | 0 | 0 | 08.08.02 | 3059.1 | Z000083006Z050103007 | FABRICACAO DE FORMA PARA VIGAS, EM CHAPA DE MADEIRA COMPENSADA RESINADA, E = 17MM
99 | O4210 | Z000083006 | Z040401001 | ENCARGOS SOCIAIS | 1.2 | 0 | % | M2 | 0 | 0 | 08.08.02 | 3059.1 | Z000083006Z040401001 | FABRICACAO DE FORMA PARA VIGAS, EM CHAPA DE MADEIRA COMPENSADA RESINADA, E = 17MM
99 | O4210 | Z000083006 | Z040201005 | CARPINTEIRO DE FORMA - HORISTA | 0 | 19.17 | H | M2 | 0 | 0 | 08.08.02 | 3059.1 | Z000083006Z040201005 | FABRICACAO DE FORMA PARA VIGAS, EM CHAPA DE MADEIRA COMPENSADA RESINADA, E = 17MM
99 | O4210 | Z000083006 | Z010109004 | PREGO DE ACO POLIDO COM CABECA 17 X 21 | 0.159 | 13.77 | KG | M2 | 2.1894 | 6697.6853 | 08.08.02 | 3059.1 | Z000083006Z010109004 | FABRICACAO DE FORMA PARA VIGAS, EM CHAPA DE MADEIRA COMPENSADA RESINADA, E = 17MM
99 | O4210 | Z000083006 | Z010404002 | SARRAFO 2,5 X 7,5 CM EM PINUS, MISTA OU EQUIVALENTE | 6.952 | 2.04 | M | M2 | 14.1821 | 43384.4009 | 08.08.02 | 3059.1 | Z000083006Z010404002 | FABRICACAO DE FORMA PARA VIGAS, EM CHAPA DE MADEIRA COMPENSADA RESINADA, E = 17MM
99 | O4210 | Z000083006 | Z040202002 | AJUDANTE DE CARPINTEIRO - HORISTA | 0 | 11.1343 | H | M2 | 0 | 0 | 08.08.02 | 3059.1 | Z000083006Z040202002 | FABRICACAO DE FORMA PARA VIGAS, EM CHAPA DE MADEIRA COMPENSADA RESINADA, E = 17MM
99 | O4210 | Z000083006 | Z010401001 | CHAPA/PAINEL DE MADEIRA COMPENSADA RESINADA (MADEIRITE RESINADO ROSA) PARA FORMA DE CONCRETO DE 2200 x 1100 MM, E = 17 MM | 1.146 | 55.4958 | M2 | M2 | 63.5982 | 194553.2132 | 08.08.02 | 3059.1 | Z000083006Z010401001 | FABRICACAO DE FORMA PARA VIGAS, EM CHAPA DE MADEIRA COMPENSADA RESINADA, E = 17MM
99 | O4210 | Z000083006 | Z050103008 | SERRA CIRCULAR DE BANCADA - CHI | 0 | 28.81 | CHI | M2 | 0 | 0 | 08.08.02 | 3059.1 | Z000083006Z050103008 | FABRICACAO DE FORMA PARA VIGAS, EM CHAPA DE MADEIRA COMPENSADA RESINADA, E = 17MM
99 | O4210 | Z000083011 | Z050103008 | SERRA CIRCULAR DE BANCADA - CHI | 0 | 28.81 | CHI | M2 | 0 | 0 | 08.08.03 | 12236.035 | Z000083011Z050103008 | MONTAGEM E DESMONTAGEM DE FORMA DE PILARES, EM CHAPA DE MADEIRA COMPENSADA RESINADA, 4 UTILIZACOES
99 | O4210 | Z000083011 | Z010401001 | CHAPA/PAINEL DE MADEIRA COMPENSADA RESINADA (MADEIRITE RESINADO ROSA) PARA FORMA DE CONCRETO DE 2200 x 1100 MM, E = 17 MM | 0.3514 | 55.4958 | M2 | M2 | 19.5012 | 238617.6609 | 08.08.03 | 12236.035 | Z000083011Z010401001 | MONTAGEM E DESMONTAGEM DE FORMA DE PILARES, EM CHAPA DE MADEIRA COMPENSADA RESINADA, 4 UTILIZACOES
99 | O4210 | Z000083011 | Z040202002 | AJUDANTE DE CARPINTEIRO - HORISTA | 0 | 11.1343 | H | M2 | 0 | 0 | 08.08.03 | 12236.035 | Z000083011Z040202002 | MONTAGEM E DESMONTAGEM DE FORMA DE PILARES, EM CHAPA DE MADEIRA COMPENSADA RESINADA, 4 UTILIZACOES
99 | O4210 | Z000083011 | Z010305001 | DESMOLDANTE PROTETOR PARA FORMAS DE MADEIRA | 0.01 | 19.7222 | L | M2 | 0.19722 | 2413.2153 | 08.08.03 | 12236.035 | Z000083011Z010305001 | MONTAGEM E DESMONTAGEM DE FORMA DE PILARES, EM CHAPA DE MADEIRA COMPENSADA RESINADA, 4 UTILIZACOES
99 | O4210 | Z000083011 | Z010404002 | SARRAFO 2,5 X 7,5 CM EM PINUS, MISTA OU EQUIVALENTE | 2.4293 | 2.04 | M | M2 | 4.9558 | 60638.9996 | 08.08.03 | 12236.035 | Z000083011Z010404002 | MONTAGEM E DESMONTAGEM DE FORMA DE PILARES, EM CHAPA DE MADEIRA COMPENSADA RESINADA, 4 UTILIZACOES
99 | O4210 | Z000083011 | Z010109004 | PREGO DE ACO POLIDO COM CABECA 17 X 21 | 0.0547 | 13.77 | KG | M2 | 0.75322 | 9216.414 | 08.08.03 | 12236.035 | Z000083011Z010109004 | MONTAGEM E DESMONTAGEM DE FORMA DE PILARES, EM CHAPA DE MADEIRA COMPENSADA RESINADA, 4 UTILIZACOES
99 | O4210 | Z000083011 | Z040201005 | CARPINTEIRO DE FORMA - HORISTA | 0 | 19.17 | H | M2 | 0 | 0 | 08.08.03 | 12236.035 | Z000083011Z040201005 | MONTAGEM E DESMONTAGEM DE FORMA DE PILARES, EM CHAPA DE MADEIRA COMPENSADA RESINADA, 4 UTILIZACOES
99 | O4210 | Z000083011 | Z040401001 | ENCARGOS SOCIAIS | 1.2 | 0 | % | M2 | 0 | 0 | 08.08.03 | 12236.035 | Z000083011Z040401001 | MONTAGEM E DESMONTAGEM DE FORMA DE PILARES, EM CHAPA DE MADEIRA COMPENSADA RESINADA, 4 UTILIZACOES
99 | O4210 | Z000083011 | Z010109008 | PREGO DE ACO POLIDO COM CABECA DUPLA 17 X 27 | 0.019 | 14.2 | KG | M2 | 0.2698 | 3301.2822 | 08.08.03 | 12236.035 | Z000083011Z010109008 | MONTAGEM E DESMONTAGEM DE FORMA DE PILARES, EM CHAPA DE MADEIRA COMPENSADA RESINADA, 4 UTILIZACOES
99 | O4210 | Z000083011 | Z050103007 | SERRA CIRCULAR DE BANCADA - CHP | 0 | 30.29 | CHP | M2 | 0 | 0 | 08.08.03 | 12236.035 | Z000083011Z050103007 | MONTAGEM E DESMONTAGEM DE FORMA DE PILARES, EM CHAPA DE MADEIRA COMPENSADA RESINADA, 4 UTILIZACOES
99 | O4210 | Z000083011 | Z010403001 | PONTALETE 7,5 X 7,5 CM EM PINUS, MISTA OU EQUIVALENTE | 0.607 | 11.05 | M | M2 | 6.7073 | 82071.3694 | 08.08.03 | 12236.035 | Z000083011Z010403001 | MONTAGEM E DESMONTAGEM DE FORMA DE PILARES, EM CHAPA DE MADEIRA COMPENSADA RESINADA, 4 UTILIZACOES
99 | O4210 | Z000083011 | Z040303016 | SERVICO DE MONTAGEM E DESMONTAGEM DE FORMA E CIMBRAMENTO - TERCEIRIZADO | 1 | 49.4 | M2 | M2 | 49.4 | 604460.129 | 08.08.03 | 12236.035 | Z000083011Z040303016 | MONTAGEM E DESMONTAGEM DE FORMA DE PILARES, EM CHAPA DE MADEIRA COMPENSADA RESINADA, 4 UTILIZACOES
99 | O4210 | Z000083012 | Z040303016 | SERVICO DE MONTAGEM E DESMONTAGEM DE FORMA E CIMBRAMENTO - TERCEIRIZADO | 1 | 49.4 | M2 | M2 | 49.4 | 604460.129 | 08.08.04 | 12236.035 | Z000083012Z040303016 | MONTAGEM E DESMONTAGEM DE FORMA DE VIGAS, EM CHAPA DE MADEIRA COMPENSADA RESINADA, 4 UTILIZACOES
99 | O4210 | Z000083012 | Z010403001 | PONTALETE 7,5 X 7,5 CM EM PINUS, MISTA OU EQUIVALENTE | 0.5877 | 11.05 | M | M2 | 6.4941 | 79461.8514 | 08.08.04 | 12236.035 | Z000083012Z010403001 | MONTAGEM E DESMONTAGEM DE FORMA DE VIGAS, EM CHAPA DE MADEIRA COMPENSADA RESINADA, 4 UTILIZACOES
99 | O4210 | Z000083012 | Z050103007 | SERRA CIRCULAR DE BANCADA - CHP | 0 | 30.29 | CHP | M2 | 0 | 0 | 08.08.04 | 12236.035 | Z000083012Z050103007 | MONTAGEM E DESMONTAGEM DE FORMA DE VIGAS, EM CHAPA DE MADEIRA COMPENSADA RESINADA, 4 UTILIZACOES
99 | O4210 | Z000083012 | Z010109008 | PREGO DE ACO POLIDO COM CABECA DUPLA 17 X 27 | 0.033 | 14.2 | KG | M2 | 0.4686 | 5733.806 | 08.08.04 | 12236.035 | Z000083012Z010109008 | MONTAGEM E DESMONTAGEM DE FORMA DE VIGAS, EM CHAPA DE MADEIRA COMPENSADA RESINADA, 4 UTILIZACOES
99 | O4210 | Z000083012 | Z040401001 | ENCARGOS SOCIAIS | 1.2 | 0 | % | M2 | 0 | 0 | 08.08.04 | 12236.035 | Z000083012Z040401001 | MONTAGEM E DESMONTAGEM DE FORMA DE VIGAS, EM CHAPA DE MADEIRA COMPENSADA RESINADA, 4 UTILIZACOES
99 | O4210 | Z000083012 | Z040201005 | CARPINTEIRO DE FORMA - HORISTA | 0 | 19.17 | H | M2 | 0 | 0 | 08.08.04 | 12236.035 | Z000083012Z040201005 | MONTAGEM E DESMONTAGEM DE FORMA DE VIGAS, EM CHAPA DE MADEIRA COMPENSADA RESINADA, 4 UTILIZACOES
99 | O4210 | Z000083012 | Z010109004 | PREGO DE ACO POLIDO COM CABECA 17 X 21 | 0.0658 | 13.77 | KG | M2 | 0.90607 | 11086.6553 | 08.08.04 | 12236.035 | Z000083012Z010109004 | MONTAGEM E DESMONTAGEM DE FORMA DE VIGAS, EM CHAPA DE MADEIRA COMPENSADA RESINADA, 4 UTILIZACOES
99 | O4210 | Z000083012 | Z010404002 | SARRAFO 2,5 X 7,5 CM EM PINUS, MISTA OU EQUIVALENTE | 2.8781 | 2.04 | M | M2 | 5.8713 | 71841.726 | 08.08.04 | 12236.035 | Z000083012Z010404002 | MONTAGEM E DESMONTAGEM DE FORMA DE VIGAS, EM CHAPA DE MADEIRA COMPENSADA RESINADA, 4 UTILIZACOES
99 | O4210 | Z000083012 | Z010305001 | DESMOLDANTE PROTETOR PARA FORMAS DE MADEIRA | 0.01 | 19.7222 | L | M2 | 0.19722 | 2413.2153 | 08.08.04 | 12236.035 | Z000083012Z010305001 | MONTAGEM E DESMONTAGEM DE FORMA DE VIGAS, EM CHAPA DE MADEIRA COMPENSADA RESINADA, 4 UTILIZACOES
99 | O4210 | Z000083012 | Z040202002 | AJUDANTE DE CARPINTEIRO - HORISTA | 0 | 11.1343 | H | M2 | 0 | 0 | 08.08.04 | 12236.035 | Z000083012Z040202002 | MONTAGEM E DESMONTAGEM DE FORMA DE VIGAS, EM CHAPA DE MADEIRA COMPENSADA RESINADA, 4 UTILIZACOES
99 | O4210 | Z000083012 | Z010401001 | CHAPA/PAINEL DE MADEIRA COMPENSADA RESINADA (MADEIRITE RESINADO ROSA) PARA FORMA DE CONCRETO DE 2200 x 1100 MM, E = 17 MM | 0.4744 | 55.4958 | M2 | M2 | 26.3272 | 322140.6327 | 08.08.04 | 12236.035 | Z000083012Z010401001 | MONTAGEM E DESMONTAGEM DE FORMA DE VIGAS, EM CHAPA DE MADEIRA COMPENSADA RESINADA, 4 UTILIZACOES
99 | O4210 | Z000083012 | Z050103008 | SERRA CIRCULAR DE BANCADA - CHI | 0 | 28.81 | CHI | M2 | 0 | 0 | 08.08.04 | 12236.035 | Z000083012Z050103008 | MONTAGEM E DESMONTAGEM DE FORMA DE VIGAS, EM CHAPA DE MADEIRA COMPENSADA RESINADA, 4 UTILIZACOES
99 | O4210 | Z000083014 | Z040202002 | AJUDANTE DE CARPINTEIRO - HORISTA | 0 | 11.1343 | H | M2 | 0 | 0 | 08.08.05 | 40834 | Z000083014Z040202002 | MONTAGEM E DESMONTAGEM DE FORMA DE LAJE PLANA PLANEX (ATEX), FORMA LOCADA
99 | O4210 | Z000083014 | Z040303014 | LOCACAO DE FORMA DE LAJE PLANA PLANEX | 1 | 14.6373 | M2 | M2 | 14.6373 | 597699.5082 | 08.08.05 | 40834 | Z000083014Z040303014 | MONTAGEM E DESMONTAGEM DE FORMA DE LAJE PLANA PLANEX (ATEX), FORMA LOCADA
99 | O4210 | Z000083014 | Z040201005 | CARPINTEIRO DE FORMA - HORISTA | 0 | 19.17 | H | M2 | 0 | 0 | 08.08.05 | 40834 | Z000083014Z040201005 | MONTAGEM E DESMONTAGEM DE FORMA DE LAJE PLANA PLANEX (ATEX), FORMA LOCADA
99 | O4210 | Z000083014 | Z040401001 | ENCARGOS SOCIAIS | 1.2 | 0 | % | M2 | 0 | 0 | 08.08.05 | 40834 | Z000083014Z040401001 | MONTAGEM E DESMONTAGEM DE FORMA DE LAJE PLANA PLANEX (ATEX), FORMA LOCADA
99 | O4210 | Z000083014 | Z040303016 | SERVICO DE MONTAGEM E DESMONTAGEM DE FORMA E CIMBRAMENTO - TERCEIRIZADO | 1 | 49.4 | M2 | M2 | 49.4 | 2017199.6 | 08.08.05 | 40834 | Z000083014Z040303016 | MONTAGEM E DESMONTAGEM DE FORMA DE LAJE PLANA PLANEX (ATEX), FORMA LOCADA
99 | O4210 | Z000083016 | Z040303016 | SERVICO DE MONTAGEM E DESMONTAGEM DE FORMA E CIMBRAMENTO - TERCEIRIZADO | 1 | 49.4 | M2 | M2 | 49.4 | 95458.584 | 08.04.02 | 1932.36 | Z000083016Z040303016 | FABRICACAO, MONTAGEM E DESMONTAGEM DE FORMA PARA BLOCO DE COROAMENTO, EM CHAPA DE MADEIRA COMPENSADA RESINADA, E=17 MM, 4 UTILIZACOES
99 | O4210 | Z000083016 | Z010403001 | PONTALETE 7,5 X 7,5 CM EM PINUS, MISTA OU EQUIVALENTE | 1.555 | 11.05 | M | M2 | 17.1827 | 33203.2588 | 08.04.02 | 1932.36 | Z000083016Z010403001 | FABRICACAO, MONTAGEM E DESMONTAGEM DE FORMA PARA BLOCO DE COROAMENTO, EM CHAPA DE MADEIRA COMPENSADA RESINADA, E=17 MM, 4 UTILIZACOES
99 | O4210 | Z000083016 | Z050103007 | SERRA CIRCULAR DE BANCADA - CHP | 0 | 30.29 | CHP | M2 | 0 | 0 | 08.04.02 | 1932.36 | Z000083016Z050103007 | FABRICACAO, MONTAGEM E DESMONTAGEM DE FORMA PARA BLOCO DE COROAMENTO, EM CHAPA DE MADEIRA COMPENSADA RESINADA, E=17 MM, 4 UTILIZACOES
99 | O4210 | Z000083016 | Z040401001 | ENCARGOS SOCIAIS | 1.2 | 0 | % | M2 | 0 | 0 | 08.04.02 | 1932.36 | Z000083016Z040401001 | FABRICACAO, MONTAGEM E DESMONTAGEM DE FORMA PARA BLOCO DE COROAMENTO, EM CHAPA DE MADEIRA COMPENSADA RESINADA, E=17 MM, 4 UTILIZACOES
99 | O4210 | Z000083016 | Z010109008 | PREGO DE ACO POLIDO COM CABECA DUPLA 17 X 27 | 0.032 | 14.2 | KG | M2 | 0.4544 | 878.0644 | 08.04.02 | 1932.36 | Z000083016Z010109008 | FABRICACAO, MONTAGEM E DESMONTAGEM DE FORMA PARA BLOCO DE COROAMENTO, EM CHAPA DE MADEIRA COMPENSADA RESINADA, E=17 MM, 4 UTILIZACOES
99 | O4210 | Z000083016 | Z040201005 | CARPINTEIRO DE FORMA - HORISTA | 0 | 19.17 | H | M2 | 0 | 0 | 08.04.02 | 1932.36 | Z000083016Z040201005 | FABRICACAO, MONTAGEM E DESMONTAGEM DE FORMA PARA BLOCO DE COROAMENTO, EM CHAPA DE MADEIRA COMPENSADA RESINADA, E=17 MM, 4 UTILIZACOES
99 | O4210 | Z000083016 | Z010109003 | PREGO DE ACO POLIDO COM CABECA 15 X 15 | 0.013 | 12.1 | KG | M2 | 0.1573 | 303.9602 | 08.04.02 | 1932.36 | Z000083016Z010109003 | FABRICACAO, MONTAGEM E DESMONTAGEM DE FORMA PARA BLOCO DE COROAMENTO, EM CHAPA DE MADEIRA COMPENSADA RESINADA, E=17 MM, 4 UTILIZACOES
99 | O4210 | Z000083016 | Z010305001 | DESMOLDANTE PROTETOR PARA FORMAS DE MADEIRA | 0.0095 | 19.7222 | L | M2 | 0.18736 | 362.0487 | 08.04.02 | 1932.36 | Z000083016Z010305001 | FABRICACAO, MONTAGEM E DESMONTAGEM DE FORMA PARA BLOCO DE COROAMENTO, EM CHAPA DE MADEIRA COMPENSADA RESINADA, E=17 MM, 4 UTILIZACOES
99 | O4210 | Z000083016 | Z040202002 | AJUDANTE DE CARPINTEIRO - HORISTA | 0 | 11.1343 | H | M2 | 0 | 0 | 08.04.02 | 1932.36 | Z000083016Z040202002 | FABRICACAO, MONTAGEM E DESMONTAGEM DE FORMA PARA BLOCO DE COROAMENTO, EM CHAPA DE MADEIRA COMPENSADA RESINADA, E=17 MM, 4 UTILIZACOES
99 | O4210 | Z000083016 | Z010109005 | PREGO DE ACO POLIDO COM CABECA 17 X 24 | 0.034 | 11.57 | KG | M2 | 0.39338 | 760.1518 | 08.04.02 | 1932.36 | Z000083016Z010109005 | FABRICACAO, MONTAGEM E DESMONTAGEM DE FORMA PARA BLOCO DE COROAMENTO, EM CHAPA DE MADEIRA COMPENSADA RESINADA, E=17 MM, 4 UTILIZACOES
99 | O4210 | Z000083016 | Z050103008 | SERRA CIRCULAR DE BANCADA - CHI | 0 | 28.81 | CHI | M2 | 0 | 0 | 08.04.02 | 1932.36 | Z000083016Z050103008 | FABRICACAO, MONTAGEM E DESMONTAGEM DE FORMA PARA BLOCO DE COROAMENTO, EM CHAPA DE MADEIRA COMPENSADA RESINADA, E=17 MM, 4 UTILIZACOES
99 | O4210 | Z000083016 | Z010401001 | CHAPA/PAINEL DE MADEIRA COMPENSADA RESINADA (MADEIRITE RESINADO ROSA) PARA FORMA DE CONCRETO DE 2200 x 1100 MM, E = 17 MM | 0.334 | 55.4958 | M2 | M2 | 18.5356 | 35817.4466 | 08.04.02 | 1932.36 | Z000083016Z010401001 | FABRICACAO, MONTAGEM E DESMONTAGEM DE FORMA PARA BLOCO DE COROAMENTO, EM CHAPA DE MADEIRA COMPENSADA RESINADA, E=17 MM, 4 UTILIZACOES
99 | O4210 | Z000083016 | Z010402003 | TABUA DE MADEIRA NAO APARELHADA 2,5 X 30 CM, EM MACARANDUBA/MASSARANDUBA, ANGELIM OU EQUIVALENTE | 0.6 | 18.33 | M | M2 | 10.998 | 21252.0953 | 08.04.02 | 1932.36 | Z000083016Z010402003 | FABRICACAO, MONTAGEM E DESMONTAGEM DE FORMA PARA BLOCO DE COROAMENTO, EM CHAPA DE MADEIRA COMPENSADA RESINADA, E=17 MM, 4 UTILIZACOES
99 | O4210 | Z000083016 | Z010404002 | SARRAFO 2,5 X 7,5 CM EM PINUS, MISTA OU EQUIVALENTE | 1.796 | 2.04 | M | M2 | 3.6638 | 7079.8579 | 08.04.02 | 1932.36 | Z000083016Z010404002 | FABRICACAO, MONTAGEM E DESMONTAGEM DE FORMA PARA BLOCO DE COROAMENTO, EM CHAPA DE MADEIRA COMPENSADA RESINADA, E=17 MM, 4 UTILIZACOES
99 | O4210 | Z000084001 | Z050103006 | VIBRADOR DE IMERSAO, DIAMETRO DE PONTEIRA 45MM - CHI | 0 | 0.53 | CHI | M3 | 0 | 0 | 08.03.02 | 35.93 | Z000084001Z050103006 | CONCRETAGEM DE BLOCOS E CINTAS - FCK = 30MPA USINADO COM USO DE BOMBA - LANCAMENTO, ADENSAMENTO E ACABAMENTO
99 | O4210 | Z000084001 | Z040202006 | SERVENTE - HORISTA | 0 | 10.3 | H | M3 | 0 | 0 | 08.03.02 | 35.93 | Z000084001Z040202006 | CONCRETAGEM DE BLOCOS E CINTAS - FCK = 30MPA USINADO COM USO DE BOMBA - LANCAMENTO, ADENSAMENTO E ACABAMENTO
99 | O4210 | Z000084001 | Z010201001 | ALUGUEL DE BOMBA DE CONCRETO REBOCAVEL | 1.035 | 55 | M3 | M3 | 56.925 | 2045.3153 | 08.03.02 | 35.93 | Z000084001Z010201001 | CONCRETAGEM DE BLOCOS E CINTAS - FCK = 30MPA USINADO COM USO DE BOMBA - LANCAMENTO, ADENSAMENTO E ACABAMENTO
99 | O4210 | Z000084001 | Z040303017 | SERVICO DE CONCRETAGEM DE ESTRUTURA - TERCEIRIZADO | 1 | 96.42 | M3 | M3 | 96.42 | 3464.3706 | 08.03.02 | 35.93 | Z000084001Z040303017 | CONCRETAGEM DE BLOCOS E CINTAS - FCK = 30MPA USINADO COM USO DE BOMBA - LANCAMENTO, ADENSAMENTO E ACABAMENTO
99 | O4210 | Z000084001 | Z010202004 | CONCRETO USINADO BOMBEAVEL, FCK = 30MPA | 1.15 | 540 | M3 | M3 | 621 | 22312.53 | 08.03.02 | 35.93 | Z000084001Z010202004 | CONCRETAGEM DE BLOCOS E CINTAS - FCK = 30MPA USINADO COM USO DE BOMBA - LANCAMENTO, ADENSAMENTO E ACABAMENTO
99 | O4210 | Z000084001 | Z040401001 | ENCARGOS SOCIAIS | 1.2 | 0 | % | M3 | 0 | 0 | 08.03.02 | 35.93 | Z000084001Z040401001 | CONCRETAGEM DE BLOCOS E CINTAS - FCK = 30MPA USINADO COM USO DE BOMBA - LANCAMENTO, ADENSAMENTO E ACABAMENTO
99 | O4210 | Z000084001 | Z050103005 | VIBRADOR DE IMERSAO, DIAMETRO DE PONTEIRA 45MM - CHP | 0 | 1.39 | CHP | M3 | 0 | 0 | 08.03.02 | 35.93 | Z000084001Z050103005 | CONCRETAGEM DE BLOCOS E CINTAS - FCK = 30MPA USINADO COM USO DE BOMBA - LANCAMENTO, ADENSAMENTO E ACABAMENTO
99 | O4210 | Z000084001 | Z040201013 | PEDREIRO - HORISTA | 0 | 16.49 | H | M3 | 0 | 0 | 08.03.02 | 35.93 | Z000084001Z040201013 | CONCRETAGEM DE BLOCOS E CINTAS - FCK = 30MPA USINADO COM USO DE BOMBA - LANCAMENTO, ADENSAMENTO E ACABAMENTO
99 | O4210 | Z000084001 | Z010201002 | ALUGUEL DE BOMBA DE CONCRETO REBOCAVEL - TAXA MINIMA | 0.115 | 100 | M3 | M3 | 11.5 | 413.195 | 08.03.02 | 35.93 | Z000084001Z010201002 | CONCRETAGEM DE BLOCOS E CINTAS - FCK = 30MPA USINADO COM USO DE BOMBA - LANCAMENTO, ADENSAMENTO E ACABAMENTO
99 | O4210 | Z000084003 | Z010201002 | ALUGUEL DE BOMBA DE CONCRETO REBOCAVEL - TAXA MINIMA | 0.1103 | 100 | M3 | M3 | 11.03 | 2867.8 | 08.07.02 | 260 | Z000084003Z010201002 | CONCRETAGEM DE ESTRUTURA - FCK = 20MPA USINADO COM USO DE BOMBA - LANCAMENTO, ADENSAMENTO E ACABAMENTO
99 | O4210 | Z000084003 | Z040201013 | PEDREIRO - HORISTA | 0 | 16.49 | H | M3 | 0 | 0 | 08.07.02 | 260 | Z000084003Z040201013 | CONCRETAGEM DE ESTRUTURA - FCK = 20MPA USINADO COM USO DE BOMBA - LANCAMENTO, ADENSAMENTO E ACABAMENTO
99 | O4210 | Z000084003 | Z050103005 | VIBRADOR DE IMERSAO, DIAMETRO DE PONTEIRA 45MM - CHP | 0 | 1.39 | CHP | M3 | 0 | 0 | 08.07.02 | 260 | Z000084003Z050103005 | CONCRETAGEM DE ESTRUTURA - FCK = 20MPA USINADO COM USO DE BOMBA - LANCAMENTO, ADENSAMENTO E ACABAMENTO
99 | O4210 | Z000084003 | Z010202002 | CONCRETO USINADO BOMBEAVEL, FCK = 20MPA | 1.103 | 500 | M3 | M3 | 551.5 | 143390 | 08.07.02 | 260 | Z000084003Z010202002 | CONCRETAGEM DE ESTRUTURA - FCK = 20MPA USINADO COM USO DE BOMBA - LANCAMENTO, ADENSAMENTO E ACABAMENTO
99 | O4210 | Z000084003 | Z040401001 | ENCARGOS SOCIAIS | 1.2 | 0 | % | M3 | 0 | 0 | 08.07.02 | 260 | Z000084003Z040401001 | CONCRETAGEM DE ESTRUTURA - FCK = 20MPA USINADO COM USO DE BOMBA - LANCAMENTO, ADENSAMENTO E ACABAMENTO
99 | O4210 | Z000084003 | Z040303017 | SERVICO DE CONCRETAGEM DE ESTRUTURA - TERCEIRIZADO | 1 | 96.42 | M3 | M3 | 96.42 | 25069.2 | 08.07.02 | 260 | Z000084003Z040303017 | CONCRETAGEM DE ESTRUTURA - FCK = 20MPA USINADO COM USO DE BOMBA - LANCAMENTO, ADENSAMENTO E ACABAMENTO
99 | O4210 | Z000084003 | Z010201001 | ALUGUEL DE BOMBA DE CONCRETO REBOCAVEL | 0.9927 | 55 | M3 | M3 | 54.5985 | 14195.61 | 08.07.02 | 260 | Z000084003Z010201001 | CONCRETAGEM DE ESTRUTURA - FCK = 20MPA USINADO COM USO DE BOMBA - LANCAMENTO, ADENSAMENTO E ACABAMENTO
99 | O4210 | Z000084003 | Z040202006 | SERVENTE - HORISTA | 0 | 10.3 | H | M3 | 0 | 0 | 08.07.02 | 260 | Z000084003Z040202006 | CONCRETAGEM DE ESTRUTURA - FCK = 20MPA USINADO COM USO DE BOMBA - LANCAMENTO, ADENSAMENTO E ACABAMENTO
99 | O4210 | Z000084003 | Z040201005 | CARPINTEIRO DE FORMA - HORISTA | 0 | 19.17 | H | M3 | 0 | 0 | 08.07.02 | 260 | Z000084003Z040201005 | CONCRETAGEM DE ESTRUTURA - FCK = 20MPA USINADO COM USO DE BOMBA - LANCAMENTO, ADENSAMENTO E ACABAMENTO
99 | O4210 | Z000084003 | Z050103006 | VIBRADOR DE IMERSAO, DIAMETRO DE PONTEIRA 45MM - CHI | 0 | 0.53 | CHI | M3 | 0 | 0 | 08.07.02 | 260 | Z000084003Z050103006 | CONCRETAGEM DE ESTRUTURA - FCK = 20MPA USINADO COM USO DE BOMBA - LANCAMENTO, ADENSAMENTO E ACABAMENTO
99 | O4210 | Z000084011 | Z050103006 | VIBRADOR DE IMERSAO, DIAMETRO DE PONTEIRA 45MM - CHI | 0 | 0.53 | CHI | M3 | 0 | 0 | 08.03.01 | 587.41 | Z000084011Z050103006 | CONCRETAGEM DE BLOCOS E CINTAS - FCK = 35MPA USINADO COM USO DE BOMBA - LANCAMENTO, ADENSAMENTO E ACABAMENTO
99 | O4210 | Z000084011 | Z010202005 | CONCRETO USINADO BOMBEAVEL, FCK = 35MPA | 1.15 | 550 | M3 | M3 | 632.5 | 371536.825 | 08.03.01 | 587.41 | Z000084011Z010202005 | CONCRETAGEM DE BLOCOS E CINTAS - FCK = 35MPA USINADO COM USO DE BOMBA - LANCAMENTO, ADENSAMENTO E ACABAMENTO
99 | O4210 | Z000084011 | Z040202006 | SERVENTE - HORISTA | 0 | 10.3 | H | M3 | 0 | 0 | 08.03.01 | 587.41 | Z000084011Z040202006 | CONCRETAGEM DE BLOCOS E CINTAS - FCK = 35MPA USINADO COM USO DE BOMBA - LANCAMENTO, ADENSAMENTO E ACABAMENTO
99 | O4210 | Z000084011 | Z010201001 | ALUGUEL DE BOMBA DE CONCRETO REBOCAVEL | 1.035 | 55 | M3 | M3 | 56.925 | 33438.3143 | 08.03.01 | 587.41 | Z000084011Z010201001 | CONCRETAGEM DE BLOCOS E CINTAS - FCK = 35MPA USINADO COM USO DE BOMBA - LANCAMENTO, ADENSAMENTO E ACABAMENTO
99 | O4210 | Z000084011 | Z040303017 | SERVICO DE CONCRETAGEM DE ESTRUTURA - TERCEIRIZADO | 1 | 96.42 | M3 | M3 | 96.42 | 56638.0722 | 08.03.01 | 587.41 | Z000084011Z040303017 | CONCRETAGEM DE BLOCOS E CINTAS - FCK = 35MPA USINADO COM USO DE BOMBA - LANCAMENTO, ADENSAMENTO E ACABAMENTO
99 | O4210 | Z000084011 | Z040401001 | ENCARGOS SOCIAIS | 1.2 | 0 | % | M3 | 0 | 0 | 08.03.01 | 587.41 | Z000084011Z040401001 | CONCRETAGEM DE BLOCOS E CINTAS - FCK = 35MPA USINADO COM USO DE BOMBA - LANCAMENTO, ADENSAMENTO E ACABAMENTO
99 | O4210 | Z000084011 | Z050103005 | VIBRADOR DE IMERSAO, DIAMETRO DE PONTEIRA 45MM - CHP | 0 | 1.39 | CHP | M3 | 0 | 0 | 08.03.01 | 587.41 | Z000084011Z050103005 | CONCRETAGEM DE BLOCOS E CINTAS - FCK = 35MPA USINADO COM USO DE BOMBA - LANCAMENTO, ADENSAMENTO E ACABAMENTO
99 | O4210 | Z000084011 | Z040201013 | PEDREIRO - HORISTA | 0 | 16.49 | H | M3 | 0 | 0 | 08.03.01 | 587.41 | Z000084011Z040201013 | CONCRETAGEM DE BLOCOS E CINTAS - FCK = 35MPA USINADO COM USO DE BOMBA - LANCAMENTO, ADENSAMENTO E ACABAMENTO
99 | O4210 | Z000084011 | Z010201002 | ALUGUEL DE BOMBA DE CONCRETO REBOCAVEL - TAXA MINIMA | 0.115 | 100 | M3 | M3 | 11.5 | 6755.215 | 08.03.01 | 587.41 | Z000084011Z010201002 | CONCRETAGEM DE BLOCOS E CINTAS - FCK = 35MPA USINADO COM USO DE BOMBA - LANCAMENTO, ADENSAMENTO E ACABAMENTO
99 | O4210 | Z000084012 | Z010201002 | ALUGUEL DE BOMBA DE CONCRETO REBOCAVEL - TAXA MINIMA | 0.1103 | 100 | M3 | M3 | 11.03 | 79935.6796 | 08.07.01 | 7247.1151 | Z000084012Z010201002 | CONCRETAGEM DE ESTRUTURA - FCK = 35MPA USINADO COM USO DE BOMBA - LANCAMENTO, ADENSAMENTO E ACABAMENTO
99 | O4210 | Z000084012 | Z040201013 | PEDREIRO - HORISTA | 0 | 16.49 | H | M3 | 0 | 0 | 08.07.01 | 7247.1151 | Z000084012Z040201013 | CONCRETAGEM DE ESTRUTURA - FCK = 35MPA USINADO COM USO DE BOMBA - LANCAMENTO, ADENSAMENTO E ACABAMENTO
99 | O4210 | Z000084012 | Z050103005 | VIBRADOR DE IMERSAO, DIAMETRO DE PONTEIRA 45MM - CHP | 0 | 1.39 | CHP | M3 | 0 | 0 | 08.07.01 | 7247.1151 | Z000084012Z050103005 | CONCRETAGEM DE ESTRUTURA - FCK = 35MPA USINADO COM USO DE BOMBA - LANCAMENTO, ADENSAMENTO E ACABAMENTO
99 | O4210 | Z000084012 | Z040401001 | ENCARGOS SOCIAIS | 1.2 | 0 | % | M3 | 0 | 0 | 08.07.01 | 7247.1151 | Z000084012Z040401001 | CONCRETAGEM DE ESTRUTURA - FCK = 35MPA USINADO COM USO DE BOMBA - LANCAMENTO, ADENSAMENTO E ACABAMENTO
99 | O4210 | Z000084012 | Z040303017 | SERVICO DE CONCRETAGEM DE ESTRUTURA - TERCEIRIZADO | 1 | 96.42 | M3 | M3 | 96.42 | 698766.8379 | 08.07.01 | 7247.1151 | Z000084012Z040303017 | CONCRETAGEM DE ESTRUTURA - FCK = 35MPA USINADO COM USO DE BOMBA - LANCAMENTO, ADENSAMENTO E ACABAMENTO
99 | O4210 | Z000084012 | Z010201001 | ALUGUEL DE BOMBA DE CONCRETO REBOCAVEL | 0.9927 | 55 | M3 | M3 | 54.5985 | 395681.6138 | 08.07.01 | 7247.1151 | Z000084012Z010201001 | CONCRETAGEM DE ESTRUTURA - FCK = 35MPA USINADO COM USO DE BOMBA - LANCAMENTO, ADENSAMENTO E ACABAMENTO
99 | O4210 | Z000084012 | Z040202006 | SERVENTE - HORISTA | 0 | 10.3 | H | M3 | 0 | 0 | 08.07.01 | 7247.1151 | Z000084012Z040202006 | CONCRETAGEM DE ESTRUTURA - FCK = 35MPA USINADO COM USO DE BOMBA - LANCAMENTO, ADENSAMENTO E ACABAMENTO
99 | O4210 | Z000084012 | Z040201005 | CARPINTEIRO DE FORMA - HORISTA | 0 | 19.17 | H | M3 | 0 | 0 | 08.07.01 | 7247.1151 | Z000084012Z040201005 | CONCRETAGEM DE ESTRUTURA - FCK = 35MPA USINADO COM USO DE BOMBA - LANCAMENTO, ADENSAMENTO E ACABAMENTO
99 | O4210 | Z000084012 | Z010202005 | CONCRETO USINADO BOMBEAVEL, FCK = 35MPA | 1.103 | 550 | M3 | M3 | 606.65 | 4396462.3754 | 08.07.01 | 7247.1151 | Z000084012Z010202005 | CONCRETAGEM DE ESTRUTURA - FCK = 35MPA USINADO COM USO DE BOMBA - LANCAMENTO, ADENSAMENTO E ACABAMENTO
99 | O4210 | Z000084012 | Z050103006 | VIBRADOR DE IMERSAO, DIAMETRO DE PONTEIRA 45MM - CHI | 0 | 0.53 | CHI | M3 | 0 | 0 | 08.07.01 | 7247.1151 | Z000084012Z050103006 | CONCRETAGEM DE ESTRUTURA - FCK = 35MPA USINADO COM USO DE BOMBA - LANCAMENTO, ADENSAMENTO E ACABAMENTO
99 | O4210 | Z000084016 | Z040303028 | SERVICO DE FURACAO EM CONCRETO PARA DIAMETROS MAIORES QUE 75 MM E MENORES OU IGUAIS A 150 MM | 1 | 60 | UN | UN | 60 | 71220 | 08.07.09 | 1187 | Z000084016Z040303028 | FURO MECANIZADO EM CONCRETO PARA DIAMETROS MAIORES QUE 75 MM E MENORES OU IGUAIS A 150 MM
99 | O4210 | Z000084017 | Z040304008 | SERVICO DE ESTUCAMENTO DE FACHADA (CONCRETO APARENTE) | 1 | 46.3333 | M2 | M2 | 46.3333 | 483.2563 | 09.04.06 | 10.43 | Z000084017Z040304008 | ESTUCAMENTO DE DENSIDADE BAIXA DE CONCRETO APARENTE, ACESSO COM PLATAFORMA OU CADEIRINHA, UTILIZAÇÃO DE ARGAMASSA COLANTE
99 | O4210 | Z000084022 | Z040303029 | SERVICO DE SOLO GRAMPEADO (MAT E MO) | 1 | 12622112.7796 | VB | M3 | 12622112.7796 | 12622112.7796 | 08.12.01 | 1 | Z000084022Z040303029 | COMPOSICAO PARAMETRICA - CONTENCAO SOLO GRAMPEADO
99 | O4210 | Z000084023 | Z040303030 | SERVICO DE CONCRETO ARMADO (MAT E MO) | 1 | 3052.56 | VB | M3 | 3052.56 | 1634676.4056 | 08.07.04 | 535.51 | Z000084023Z040303030 | COMPOSICAO PARAMETRICA - ESTRUTURA DE CONCRETO ARMADO
99 | O4210 | Z000084023 | Z040303030 | SERVICO DE CONCRETO ARMADO (MAT E MO) | 1 | 3052.56 | VB | M3 | 3052.56 | 454678.812 | 08.07.05 | 148.95 | Z000084023Z040303030 | COMPOSICAO PARAMETRICA - ESTRUTURA DE CONCRETO ARMADO
99 | O4210 | Z000085001 | Z040303005 | LOCACAO DE ESCORAS METALICAS | 1 | 38 | M2 | M2 | 38 | 1551692 | 08.09.01 | 40834 | Z000085001Z040303005 | LOCACAO DE ESCORAS METALICAS, INCLUSO PROJETO E FRETE
99 | O4210 | Z000086001 | Z040201009 | IMPERMEABILIZADOR - HORISTA | 0 | 15.0943 | H | M2 | 0 | 0 | 08.05.01 | 4530.5 | Z000086001Z040201009 | IMPERMEABILIZACAO DE BLOCOS E VIGAS COM EMULSAO ASFALTICA, 2 DEMAOS
99 | O4210 | Z000086001 | Z040401001 | ENCARGOS SOCIAIS | 1.2 | 0 | % | M2 | 0 | 0 | 08.05.01 | 4530.5 | Z000086001Z040401001 | IMPERMEABILIZACAO DE BLOCOS E VIGAS COM EMULSAO ASFALTICA, 2 DEMAOS
99 | O4210 | Z000086001 | Z040303024 | SERVICO DE IMPERMEABILIZACAO COM EMULSAO ASFALTICA PARA ESTRUTURA - TERCEIRIZADO | 1 | 5.6454 | M2 | M2 | 5.6454 | 25576.4847 | 08.05.01 | 4530.5 | Z000086001Z040303024 | IMPERMEABILIZACAO DE BLOCOS E VIGAS COM EMULSAO ASFALTICA, 2 DEMAOS
99 | O4210 | Z000086001 | Z010501001 | MANTA LIQUIDA DE BASE ASFALTICA (MEMBRANA IMPERMEABILIZANTE ASFASTICA) | 1.5 | 9.65 | KG | M2 | 14.475 | 65578.9875 | 08.05.01 | 4530.5 | Z000086001Z010501001 | IMPERMEABILIZACAO DE BLOCOS E VIGAS COM EMULSAO ASFALTICA, 2 DEMAOS
99 | O4210 | Z000086001 | Z040202003 | AJUDANTE ESPECIALIZADO - HORISTA | 0 | 10.5257 | H | M2 | 0 | 0 | 08.05.01 | 4530.5 | Z000086001Z040202003 | IMPERMEABILIZACAO DE BLOCOS E VIGAS COM EMULSAO ASFALTICA, 2 DEMAOS
99 | O4210 | Z000088001 | Z040303020 | SERVICO DE CONCRETAGEM DE LASTRO - TERCEIRIZADO | 0.03 | 33 | M3 | M2 | 0.99 | 484.7238 | 08.03.03 | 489.62 | Z000088001Z040303020 | LASTRO DE CONCRETO MAGRO APLICADO EM BLOCOS DE COROAMENTO OU SAPATAS, ESPESSURA DE 3 CM - CONCRETO RODADO EM OBRA
99 | O4210 | Z000088001 | Z010303003 | PEDRA BRITADA N. 1 | 0.0197 | 116.09 | M3 | M2 | 2.287 | 1119.7477 | 08.03.03 | 489.62 | Z000088001Z010303003 | LASTRO DE CONCRETO MAGRO APLICADO EM BLOCOS DE COROAMENTO OU SAPATAS, ESPESSURA DE 3 CM - CONCRETO RODADO EM OBRA
99 | O4210 | Z000088001 | Z040204001 | OPERADOR DE BETONEIRA ESTACIONARIA - HORISTA | 0 | 13.51 | H | M2 | 0 | 0 | 08.03.03 | 489.62 | Z000088001Z040204001 | LASTRO DE CONCRETO MAGRO APLICADO EM BLOCOS DE COROAMENTO OU SAPATAS, ESPESSURA DE 3 CM - CONCRETO RODADO EM OBRA
99 | O4210 | Z000088001 | Z040401001 | ENCARGOS SOCIAIS | 1.2 | 0 | % | M2 | 0 | 0 | 08.03.03 | 489.62 | Z000088001Z040401001 | LASTRO DE CONCRETO MAGRO APLICADO EM BLOCOS DE COROAMENTO OU SAPATAS, ESPESSURA DE 3 CM - CONCRETO RODADO EM OBRA
99 | O4210 | Z000088001 | Z050103019 | BETONEIRA CAPACIDADE NOMINAL DE 600 L - CHP | 0 | 5.45 | CHP | M2 | 0 | 0 | 08.03.03 | 489.62 | Z000088001Z050103019 | LASTRO DE CONCRETO MAGRO APLICADO EM BLOCOS DE COROAMENTO OU SAPATAS, ESPESSURA DE 3 CM - CONCRETO RODADO EM OBRA
99 | O4210 | Z000088001 | Z040201013 | PEDREIRO - HORISTA | 0 | 16.49 | H | M2 | 0 | 0 | 08.03.03 | 489.62 | Z000088001Z040201013 | LASTRO DE CONCRETO MAGRO APLICADO EM BLOCOS DE COROAMENTO OU SAPATAS, ESPESSURA DE 3 CM - CONCRETO RODADO EM OBRA
99 | O4210 | Z000088001 | Z010301001 | CIMENTO PORTLAND COMPOSTO CP II-32 | 7.2361 | 0.7974 | KG | M2 | 5.7701 | 2825.1398 | 08.03.03 | 489.62 | Z000088001Z010301001 | LASTRO DE CONCRETO MAGRO APLICADO EM BLOCOS DE COROAMENTO OU SAPATAS, ESPESSURA DE 3 CM - CONCRETO RODADO EM OBRA
99 | O4210 | Z000088001 | Z050103020 | BETONEIRA CAPACIDADE NOMINAL DE 600 L - CHI | 0 | 1.52 | CHI | M2 | 0 | 0 | 08.03.03 | 489.62 | Z000088001Z050103020 | LASTRO DE CONCRETO MAGRO APLICADO EM BLOCOS DE COROAMENTO OU SAPATAS, ESPESSURA DE 3 CM - CONCRETO RODADO EM OBRA
99 | O4210 | Z000088001 | Z010304001 | AREIA MEDIA | 0.0282 | 148 | M3 | M2 | 4.1736 | 2043.478 | 08.03.03 | 489.62 | Z000088001Z010304001 | LASTRO DE CONCRETO MAGRO APLICADO EM BLOCOS DE COROAMENTO OU SAPATAS, ESPESSURA DE 3 CM - CONCRETO RODADO EM OBRA
99 | O4210 | Z000088001 | Z040202006 | SERVENTE - HORISTA | 0 | 10.3 | H | M2 | 0 | 0 | 08.03.03 | 489.62 | Z000088001Z040202006 | LASTRO DE CONCRETO MAGRO APLICADO EM BLOCOS DE COROAMENTO OU SAPATAS, ESPESSURA DE 3 CM - CONCRETO RODADO EM OBRA
99 | O4210 | Z000089001 | Z040303007 | ESTRUTURA METALICA PARA ESCADA HELICOIDAL - INDICE VB | 1 | 34.566 | VB | KG | 34.566 | 296592.1804 | 08.16.01 | 8580.46 | Z000089001Z040303007 | ESTRUTURA METALICA PARA ESCADA HELICOIDAL
99 | O4210 | Z000091011 | Z050103020 | BETONEIRA CAPACIDADE NOMINAL DE 600 L - CHI | 0 | 1.52 | CHI | M2 | 0 | 0 | 09.01.01 | 18499.44 | Z000091011Z050103020 | ALVENARIA DE VEDACAO DE BLOCOS CERAMICOS 14X19X39CM - ASSENTADO COM COLHER E ARGAMASSA ENSACADA
99 | O4210 | Z000091011 | Z040304004 | SERVICO DE ALVENARIA DE VEDACAO - TERCEIRIZADO | 1 | 48 | M2 | M2 | 48 | 887973.12 | 09.01.01 | 18499.44 | Z000091011Z040304004 | ALVENARIA DE VEDACAO DE BLOCOS CERAMICOS 14X19X39CM - ASSENTADO COM COLHER E ARGAMASSA ENSACADA
99 | O4210 | Z000091011 | Z040202006 | SERVENTE - HORISTA | 0 | 10.3 | H | M2 | 0 | 0 | 09.01.01 | 18499.44 | Z000091011Z040202006 | ALVENARIA DE VEDACAO DE BLOCOS CERAMICOS 14X19X39CM - ASSENTADO COM COLHER E ARGAMASSA ENSACADA
99 | O4210 | Z000091011 | Z040201013 | PEDREIRO - HORISTA | 0 | 16.49 | H | M2 | 0 | 0 | 09.01.01 | 18499.44 | Z000091011Z040201013 | ALVENARIA DE VEDACAO DE BLOCOS CERAMICOS 14X19X39CM - ASSENTADO COM COLHER E ARGAMASSA ENSACADA
99 | O4210 | Z000091011 | Z010106001 | TELA DE ACO SOLDADA GALVANIZADA/ZINCADA PARA ALVENARIA, FIO D = 1.20 A 1.70 MM, MALHA 15X15 MM, (C X L) 50X7.5 CM | 0.42 | 2.51 | M | M2 | 1.0542 | 19502.1096 | 09.01.01 | 18499.44 | Z000091011Z010106001 | ALVENARIA DE VEDACAO DE BLOCOS CERAMICOS 14X19X39CM - ASSENTADO COM COLHER E ARGAMASSA ENSACADA
99 | O4210 | Z000091011 | Z050103019 | BETONEIRA CAPACIDADE NOMINAL DE 600 L - CHP | 0 | 5.45 | CHP | M2 | 0 | 0 | 09.01.01 | 18499.44 | Z000091011Z050103019 | ALVENARIA DE VEDACAO DE BLOCOS CERAMICOS 14X19X39CM - ASSENTADO COM COLHER E ARGAMASSA ENSACADA
99 | O4210 | Z000091011 | Z040401001 | ENCARGOS SOCIAIS | 1.2 | 0 | % | M2 | 0 | 0 | 09.01.01 | 18499.44 | Z000091011Z040401001 | ALVENARIA DE VEDACAO DE BLOCOS CERAMICOS 14X19X39CM - ASSENTADO COM COLHER E ARGAMASSA ENSACADA
99 | O4210 | Z000091011 | Z040204001 | OPERADOR DE BETONEIRA ESTACIONARIA - HORISTA | 0 | 13.51 | H | M2 | 0 | 0 | 09.01.01 | 18499.44 | Z000091011Z040204001 | ALVENARIA DE VEDACAO DE BLOCOS CERAMICOS 14X19X39CM - ASSENTADO COM COLHER E ARGAMASSA ENSACADA
99 | O4210 | Z000091011 | Z030201006 | PINO DE ACO COM FURO HASTE = 27 MM | 0.01 | 43.84 | CENTO | M2 | 0.4384 | 8110.1545 | 09.01.01 | 18499.44 | Z000091011Z030201006 | ALVENARIA DE VEDACAO DE BLOCOS CERAMICOS 14X19X39CM - ASSENTADO COM COLHER E ARGAMASSA ENSACADA
99 | O4210 | Z000091011 | Z010204005 | ARGAMASSA PARA ALVENARIA ENSACADA | 17.2445 | 0.454 | KG | M2 | 7.829 | 144832.1713 | 09.01.01 | 18499.44 | Z000091011Z010204005 | ALVENARIA DE VEDACAO DE BLOCOS CERAMICOS 14X19X39CM - ASSENTADO COM COLHER E ARGAMASSA ENSACADA
99 | O4210 | Z000091011 | Z010602003 | TIJOLO CERAMICO VAZADO PARA ALVENARIA DE VEDACAO 14X19X29 CM | 14.15 | 1.76 | UN | M2 | 24.904 | 460710.0538 | 09.01.01 | 18499.44 | Z000091011Z010602003 | ALVENARIA DE VEDACAO DE BLOCOS CERAMICOS 14X19X39CM - ASSENTADO COM COLHER E ARGAMASSA ENSACADA
99 | O4210 | Z000093001 | Z040303002 | CORTE E DOBRA DE ACO | 0.8769 | 0.87 | KG | M | 0.7629 | 1168.0579 | 09.01.02 | 1531.07 | Z000093001Z040303002 | CONTRAVERGA MOLDADA IN LOCO COM UTILIZACAO DE BLOCOS CANALETA, ESPESSURA 10CM
99 | O4210 | Z000093001 | Z010702001 | CANALETA DE CONCRETO 9X19X19 CM (CLASSE C - NBR 6136) | 5.34 | 3.32 | UN | M | 17.7288 | 27144.0338 | 09.01.02 | 1531.07 | Z000093001Z010702001 | CONTRAVERGA MOLDADA IN LOCO COM UTILIZACAO DE BLOCOS CANALETA, ESPESSURA 10CM
99 | O4210 | Z000093001 | Z010101003 | ACO CA-50 8.0 MM | 0.8769 | 5.5869 | KG | M | 4.8992 | 7500.9456 | 09.01.02 | 1531.07 | Z000093001Z010101003 | CONTRAVERGA MOLDADA IN LOCO COM UTILIZACAO DE BLOCOS CANALETA, ESPESSURA 10CM
99 | O4210 | Z000093001 | Z010303002 | PEDRA BRITADA N. 0 | 0.0065 | 134.02 | M3 | M | 0.87113 | 1333.761 | 09.01.02 | 1531.07 | Z000093001Z010303002 | CONTRAVERGA MOLDADA IN LOCO COM UTILIZACAO DE BLOCOS CANALETA, ESPESSURA 10CM
99 | O4210 | Z000093001 | Z010304002 | AREIA GROSSA | 0.007 | 131.69 | M3 | M | 0.92183 | 1411.3863 | 09.01.02 | 1531.07 | Z000093001Z010304002 | CONTRAVERGA MOLDADA IN LOCO COM UTILIZACAO DE BLOCOS CANALETA, ESPESSURA 10CM
99 | O4210 | Z000093001 | Z010305005 | ADITIVO PLASTIFICANTE E REDUTOR DE AGUA PARA CONCRETO | 0.0097 | 7.81 | L | M | 0.075757 | 115.9893 | 09.01.02 | 1531.07 | Z000093001Z010305005 | CONTRAVERGA MOLDADA IN LOCO COM UTILIZACAO DE BLOCOS CANALETA, ESPESSURA 10CM
99 | O4210 | Z000093001 | Z040204001 | OPERADOR DE BETONEIRA ESTACIONARIA - HORISTA | 0 | 13.51 | H | M | 0 | 0 | 09.01.02 | 1531.07 | Z000093001Z040204001 | CONTRAVERGA MOLDADA IN LOCO COM UTILIZACAO DE BLOCOS CANALETA, ESPESSURA 10CM
99 | O4210 | Z000093001 | Z040201001 | ARMADOR - HORISTA | 0 | 15.1457 | H | M | 0 | 0 | 09.01.02 | 1531.07 | Z000093001Z040201001 | CONTRAVERGA MOLDADA IN LOCO COM UTILIZACAO DE BLOCOS CANALETA, ESPESSURA 10CM
99 | O4210 | Z000093001 | Z040401001 | ENCARGOS SOCIAIS | 1.2 | 0 | % | M | 0 | 0 | 09.01.02 | 1531.07 | Z000093001Z040401001 | CONTRAVERGA MOLDADA IN LOCO COM UTILIZACAO DE BLOCOS CANALETA, ESPESSURA 10CM
99 | O4210 | Z000093001 | Z050103019 | BETONEIRA CAPACIDADE NOMINAL DE 600 L - CHP | 0 | 5.45 | CHP | M | 0 | 0 | 09.01.02 | 1531.07 | Z000093001Z050103019 | CONTRAVERGA MOLDADA IN LOCO COM UTILIZACAO DE BLOCOS CANALETA, ESPESSURA 10CM
99 | O4210 | Z000093001 | Z010305003 | ADITIVO PLASTIFICANTE E ESTABILIZADOR PARA ARGAMASSAS DE ASSENTAMENTO E REBOCO | 0.0001 | 8.93 | L | M | 0.000893 | 1.3672 | 09.01.02 | 1531.07 | Z000093001Z010305003 | CONTRAVERGA MOLDADA IN LOCO COM UTILIZACAO DE BLOCOS CANALETA, ESPESSURA 10CM
99 | O4210 | Z000093001 | Z040202001 | AJUDANTE DE ARMADOR - HORISTA | 0 | 11.1343 | H | M | 0 | 0 | 09.01.02 | 1531.07 | Z000093001Z040202001 | CONTRAVERGA MOLDADA IN LOCO COM UTILIZACAO DE BLOCOS CANALETA, ESPESSURA 10CM
99 | O4210 | Z000093001 | Z040201013 | PEDREIRO - HORISTA | 0 | 16.49 | H | M | 0 | 0 | 09.01.02 | 1531.07 | Z000093001Z040201013 | CONTRAVERGA MOLDADA IN LOCO COM UTILIZACAO DE BLOCOS CANALETA, ESPESSURA 10CM
99 | O4210 | Z000093001 | Z040202006 | SERVENTE - HORISTA | 0 | 10.3 | H | M | 0 | 0 | 09.01.02 | 1531.07 | Z000093001Z040202006 | CONTRAVERGA MOLDADA IN LOCO COM UTILIZACAO DE BLOCOS CANALETA, ESPESSURA 10CM
99 | O4210 | Z000093001 | Z010301001 | CIMENTO PORTLAND COMPOSTO CP II-32 | 5.0146 | 0.7974 | KG | M | 3.9986 | 6122.2009 | 09.01.02 | 1531.07 | Z000093001Z010301001 | CONTRAVERGA MOLDADA IN LOCO COM UTILIZACAO DE BLOCOS CANALETA, ESPESSURA 10CM
99 | O4210 | Z000093001 | Z050103020 | BETONEIRA CAPACIDADE NOMINAL DE 600 L - CHI | 0 | 1.52 | CHI | M | 0 | 0 | 09.01.02 | 1531.07 | Z000093001Z050103020 | CONTRAVERGA MOLDADA IN LOCO COM UTILIZACAO DE BLOCOS CANALETA, ESPESSURA 10CM
99 | O4210 | Z000093001 | Z010304001 | AREIA MEDIA | 0.0017 | 148 | M3 | M | 0.2516 | 385.2172 | 09.01.02 | 1531.07 | Z000093001Z010304001 | CONTRAVERGA MOLDADA IN LOCO COM UTILIZACAO DE BLOCOS CANALETA, ESPESSURA 10CM
99 | O4210 | Z000093002 | Z010304001 | AREIA MEDIA | 0.0017 | 148 | M3 | M | 0.2516 | 385.2172 | 09.01.03 | 1531.07 | Z000093002Z010304001 | VERGA PARA JANELAS MOLDADA IN LOCO COM UTILIZACAO DE BLOCOS CANALETA, ESPESSURA 10CM
99 | O4210 | Z000093002 | Z050103020 | BETONEIRA CAPACIDADE NOMINAL DE 600 L - CHI | 0 | 1.52 | CHI | M | 0 | 0 | 09.01.03 | 1531.07 | Z000093002Z050103020 | VERGA PARA JANELAS MOLDADA IN LOCO COM UTILIZACAO DE BLOCOS CANALETA, ESPESSURA 10CM
99 | O4210 | Z000093002 | Z010301001 | CIMENTO PORTLAND COMPOSTO CP II-32 | 5.0146 | 0.7974 | KG | M | 3.9986 | 6122.2009 | 09.01.03 | 1531.07 | Z000093002Z010301001 | VERGA PARA JANELAS MOLDADA IN LOCO COM UTILIZACAO DE BLOCOS CANALETA, ESPESSURA 10CM
99 | O4210 | Z000093002 | Z040202006 | SERVENTE - HORISTA | 0 | 10.3 | H | M | 0 | 0 | 09.01.03 | 1531.07 | Z000093002Z040202006 | VERGA PARA JANELAS MOLDADA IN LOCO COM UTILIZACAO DE BLOCOS CANALETA, ESPESSURA 10CM
99 | O4210 | Z000093002 | Z040201013 | PEDREIRO - HORISTA | 0 | 16.49 | H | M | 0 | 0 | 09.01.03 | 1531.07 | Z000093002Z040201013 | VERGA PARA JANELAS MOLDADA IN LOCO COM UTILIZACAO DE BLOCOS CANALETA, ESPESSURA 10CM
99 | O4210 | Z000093002 | Z040202001 | AJUDANTE DE ARMADOR - HORISTA | 0 | 11.1343 | H | M | 0 | 0 | 09.01.03 | 1531.07 | Z000093002Z040202001 | VERGA PARA JANELAS MOLDADA IN LOCO COM UTILIZACAO DE BLOCOS CANALETA, ESPESSURA 10CM
99 | O4210 | Z000093002 | Z010305003 | ADITIVO PLASTIFICANTE E ESTABILIZADOR PARA ARGAMASSAS DE ASSENTAMENTO E REBOCO | 0.0001 | 8.93 | L | M | 0.000893 | 1.3672 | 09.01.03 | 1531.07 | Z000093002Z010305003 | VERGA PARA JANELAS MOLDADA IN LOCO COM UTILIZACAO DE BLOCOS CANALETA, ESPESSURA 10CM
99 | O4210 | Z000093002 | Z010403001 | PONTALETE 7,5 X 7,5 CM EM PINUS, MISTA OU EQUIVALENTE | 0.203 | 11.05 | M | M | 2.2431 | 3434.4197 | 09.01.03 | 1531.07 | Z000093002Z010403001 | VERGA PARA JANELAS MOLDADA IN LOCO COM UTILIZACAO DE BLOCOS CANALETA, ESPESSURA 10CM
99 | O4210 | Z000093002 | Z050103019 | BETONEIRA CAPACIDADE NOMINAL DE 600 L - CHP | 0 | 5.45 | CHP | M | 0 | 0 | 09.01.03 | 1531.07 | Z000093002Z050103019 | VERGA PARA JANELAS MOLDADA IN LOCO COM UTILIZACAO DE BLOCOS CANALETA, ESPESSURA 10CM
99 | O4210 | Z000093002 | Z040401001 | ENCARGOS SOCIAIS | 1.2 | 0 | % | M | 0 | 0 | 09.01.03 | 1531.07 | Z000093002Z040401001 | VERGA PARA JANELAS MOLDADA IN LOCO COM UTILIZACAO DE BLOCOS CANALETA, ESPESSURA 10CM
99 | O4210 | Z000093002 | Z040201001 | ARMADOR - HORISTA | 0 | 15.1457 | H | M | 0 | 0 | 09.01.03 | 1531.07 | Z000093002Z040201001 | VERGA PARA JANELAS MOLDADA IN LOCO COM UTILIZACAO DE BLOCOS CANALETA, ESPESSURA 10CM
99 | O4210 | Z000093002 | Z040204001 | OPERADOR DE BETONEIRA ESTACIONARIA - HORISTA | 0 | 13.51 | H | M | 0 | 0 | 09.01.03 | 1531.07 | Z000093002Z040204001 | VERGA PARA JANELAS MOLDADA IN LOCO COM UTILIZACAO DE BLOCOS CANALETA, ESPESSURA 10CM
99 | O4210 | Z000093002 | Z010305005 | ADITIVO PLASTIFICANTE E REDUTOR DE AGUA PARA CONCRETO | 0.0097 | 7.81 | L | M | 0.075757 | 115.9893 | 09.01.03 | 1531.07 | Z000093002Z010305005 | VERGA PARA JANELAS MOLDADA IN LOCO COM UTILIZACAO DE BLOCOS CANALETA, ESPESSURA 10CM
99 | O4210 | Z000093002 | Z010304002 | AREIA GROSSA | 0.007 | 131.69 | M3 | M | 0.92183 | 1411.3863 | 09.01.03 | 1531.07 | Z000093002Z010304002 | VERGA PARA JANELAS MOLDADA IN LOCO COM UTILIZACAO DE BLOCOS CANALETA, ESPESSURA 10CM
99 | O4210 | Z000093002 | Z010303002 | PEDRA BRITADA N. 0 | 0.0065 | 134.02 | M3 | M | 0.87113 | 1333.761 | 09.01.03 | 1531.07 | Z000093002Z010303002 | VERGA PARA JANELAS MOLDADA IN LOCO COM UTILIZACAO DE BLOCOS CANALETA, ESPESSURA 10CM
99 | O4210 | Z000093002 | Z010101003 | ACO CA-50 8.0 MM | 0.8769 | 5.5869 | KG | M | 4.8992 | 7500.9456 | 09.01.03 | 1531.07 | Z000093002Z010101003 | VERGA PARA JANELAS MOLDADA IN LOCO COM UTILIZACAO DE BLOCOS CANALETA, ESPESSURA 10CM
99 | O4210 | Z000093002 | Z010402003 | TABUA DE MADEIRA NAO APARELHADA 2,5 X 30 CM, EM MACARANDUBA/MASSARANDUBA, ANGELIM OU EQUIVALENTE | 0.1692 | 18.33 | M | M | 3.1014 | 4748.5156 | 09.01.03 | 1531.07 | Z000093002Z010402003 | VERGA PARA JANELAS MOLDADA IN LOCO COM UTILIZACAO DE BLOCOS CANALETA, ESPESSURA 10CM
99 | O4210 | Z000093002 | Z010702001 | CANALETA DE CONCRETO 9X19X19 CM (CLASSE C - NBR 6136) | 5.34 | 3.32 | UN | M | 17.7288 | 27144.0338 | 09.01.03 | 1531.07 | Z000093002Z010702001 | VERGA PARA JANELAS MOLDADA IN LOCO COM UTILIZACAO DE BLOCOS CANALETA, ESPESSURA 10CM
99 | O4210 | Z000093002 | Z040303002 | CORTE E DOBRA DE ACO | 0.8769 | 0.87 | KG | M | 0.7629 | 1168.0579 | 09.01.03 | 1531.07 | Z000093002Z040303002 | VERGA PARA JANELAS MOLDADA IN LOCO COM UTILIZACAO DE BLOCOS CANALETA, ESPESSURA 10CM
99 | O4210 | Z000093003 | Z040303002 | CORTE E DOBRA DE ACO | 0.8769 | 0.87 | KG | M | 0.7629 | 1770.7665 | 09.01.04 | 2321.09 | Z000093003Z040303002 | VERGA PARA PORTAS MOLDADA IN LOCO COM UTILIZACAO DE BLOCOS CANALETA, ESPESSURA 10CM
99 | O4210 | Z000093003 | Z010702001 | CANALETA DE CONCRETO 9X19X19 CM (CLASSE C - NBR 6136) | 5.34 | 3.32 | UN | M | 17.7288 | 41150.1404 | 09.01.04 | 2321.09 | Z000093003Z010702001 | VERGA PARA PORTAS MOLDADA IN LOCO COM UTILIZACAO DE BLOCOS CANALETA, ESPESSURA 10CM
99 | O4210 | Z000093003 | Z010402003 | TABUA DE MADEIRA NAO APARELHADA 2,5 X 30 CM, EM MACARANDUBA/MASSARANDUBA, ANGELIM OU EQUIVALENTE | 0.1692 | 18.33 | M | M | 3.1014 | 7198.7121 | 09.01.04 | 2321.09 | Z000093003Z010402003 | VERGA PARA PORTAS MOLDADA IN LOCO COM UTILIZACAO DE BLOCOS CANALETA, ESPESSURA 10CM
99 | O4210 | Z000093003 | Z010101003 | ACO CA-50 8.0 MM | 0.8769 | 5.5869 | KG | M | 4.8992 | 11371.3741 | 09.01.04 | 2321.09 | Z000093003Z010101003 | VERGA PARA PORTAS MOLDADA IN LOCO COM UTILIZACAO DE BLOCOS CANALETA, ESPESSURA 10CM
99 | O4210 | Z000093003 | Z010303002 | PEDRA BRITADA N. 0 | 0.0065 | 134.02 | M3 | M | 0.87113 | 2021.9711 | 09.01.04 | 2321.09 | Z000093003Z010303002 | VERGA PARA PORTAS MOLDADA IN LOCO COM UTILIZACAO DE BLOCOS CANALETA, ESPESSURA 10CM
99 | O4210 | Z000093003 | Z010304002 | AREIA GROSSA | 0.007 | 131.69 | M3 | M | 0.92183 | 2139.6504 | 09.01.04 | 2321.09 | Z000093003Z010304002 | VERGA PARA PORTAS MOLDADA IN LOCO COM UTILIZACAO DE BLOCOS CANALETA, ESPESSURA 10CM
99 | O4210 | Z000093003 | Z010305005 | ADITIVO PLASTIFICANTE E REDUTOR DE AGUA PARA CONCRETO | 0.0097 | 7.81 | L | M | 0.075757 | 175.8388 | 09.01.04 | 2321.09 | Z000093003Z010305005 | VERGA PARA PORTAS MOLDADA IN LOCO COM UTILIZACAO DE BLOCOS CANALETA, ESPESSURA 10CM
99 | O4210 | Z000093003 | Z040204001 | OPERADOR DE BETONEIRA ESTACIONARIA - HORISTA | 0 | 13.51 | H | M | 0 | 0 | 09.01.04 | 2321.09 | Z000093003Z040204001 | VERGA PARA PORTAS MOLDADA IN LOCO COM UTILIZACAO DE BLOCOS CANALETA, ESPESSURA 10CM
99 | O4210 | Z000093003 | Z040201001 | ARMADOR - HORISTA | 0 | 15.1457 | H | M | 0 | 0 | 09.01.04 | 2321.09 | Z000093003Z040201001 | VERGA PARA PORTAS MOLDADA IN LOCO COM UTILIZACAO DE BLOCOS CANALETA, ESPESSURA 10CM
99 | O4210 | Z000093003 | Z040401001 | ENCARGOS SOCIAIS | 1.2 | 0 | % | M | 0 | 0 | 09.01.04 | 2321.09 | Z000093003Z040401001 | VERGA PARA PORTAS MOLDADA IN LOCO COM UTILIZACAO DE BLOCOS CANALETA, ESPESSURA 10CM
99 | O4210 | Z000093003 | Z050103019 | BETONEIRA CAPACIDADE NOMINAL DE 600 L - CHP | 0 | 5.45 | CHP | M | 0 | 0 | 09.01.04 | 2321.09 | Z000093003Z050103019 | VERGA PARA PORTAS MOLDADA IN LOCO COM UTILIZACAO DE BLOCOS CANALETA, ESPESSURA 10CM
99 | O4210 | Z000093003 | Z010403001 | PONTALETE 7,5 X 7,5 CM EM PINUS, MISTA OU EQUIVALENTE | 0.203 | 11.05 | M | M | 2.2431 | 5206.553 | 09.01.04 | 2321.09 | Z000093003Z010403001 | VERGA PARA PORTAS MOLDADA IN LOCO COM UTILIZACAO DE BLOCOS CANALETA, ESPESSURA 10CM
99 | O4210 | Z000093003 | Z010305003 | ADITIVO PLASTIFICANTE E ESTABILIZADOR PARA ARGAMASSAS DE ASSENTAMENTO E REBOCO | 0.0001 | 8.93 | L | M | 0.000893 | 2.0727 | 09.01.04 | 2321.09 | Z000093003Z010305003 | VERGA PARA PORTAS MOLDADA IN LOCO COM UTILIZACAO DE BLOCOS CANALETA, ESPESSURA 10CM
99 | O4210 | Z000093003 | Z040202001 | AJUDANTE DE ARMADOR - HORISTA | 0 | 11.1343 | H | M | 0 | 0 | 09.01.04 | 2321.09 | Z000093003Z040202001 | VERGA PARA PORTAS MOLDADA IN LOCO COM UTILIZACAO DE BLOCOS CANALETA, ESPESSURA 10CM
99 | O4210 | Z000093003 | Z040201013 | PEDREIRO - HORISTA | 0 | 16.49 | H | M | 0 | 0 | 09.01.04 | 2321.09 | Z000093003Z040201013 | VERGA PARA PORTAS MOLDADA IN LOCO COM UTILIZACAO DE BLOCOS CANALETA, ESPESSURA 10CM
99 | O4210 | Z000093003 | Z040202006 | SERVENTE - HORISTA | 0 | 10.3 | H | M | 0 | 0 | 09.01.04 | 2321.09 | Z000093003Z040202006 | VERGA PARA PORTAS MOLDADA IN LOCO COM UTILIZACAO DE BLOCOS CANALETA, ESPESSURA 10CM
99 | O4210 | Z000093003 | Z010301001 | CIMENTO PORTLAND COMPOSTO CP II-32 | 5.0146 | 0.7974 | KG | M | 3.9986 | 9281.2081 | 09.01.04 | 2321.09 | Z000093003Z010301001 | VERGA PARA PORTAS MOLDADA IN LOCO COM UTILIZACAO DE BLOCOS CANALETA, ESPESSURA 10CM
99 | O4210 | Z000093003 | Z050103020 | BETONEIRA CAPACIDADE NOMINAL DE 600 L - CHI | 0 | 1.52 | CHI | M | 0 | 0 | 09.01.04 | 2321.09 | Z000093003Z050103020 | VERGA PARA PORTAS MOLDADA IN LOCO COM UTILIZACAO DE BLOCOS CANALETA, ESPESSURA 10CM
99 | O4210 | Z000093003 | Z010304001 | AREIA MEDIA | 0.0017 | 148 | M3 | M | 0.2516 | 583.9862 | 09.01.04 | 2321.09 | Z000093003Z010304001 | VERGA PARA PORTAS MOLDADA IN LOCO COM UTILIZACAO DE BLOCOS CANALETA, ESPESSURA 10CM
99 | O4210 | Z000094001 | Z010801001 | MATERIAL PARA PAREDE DE DRYWALL | 1.05 | 125 | VB | M2 | 131.25 | 1342969.6875 | 09.02.01 | 10232.15 | Z000094001Z010801001 | PAREDE COM PLACAS DE GESSO ACARTONADO (DRYWALL)
99 | O4210 | Z000094001 | Z040304001 | MAO DE OBRA PARA PAREDE DE DRYWALL | 1.05 | 25 | VB | M2 | 26.25 | 268593.9375 | 09.02.01 | 10232.15 | Z000094001Z040304001 | PAREDE COM PLACAS DE GESSO ACARTONADO (DRYWALL)
99 | O4210 | Z000094002 | Z010802001 | REFORCO METALICO EM PAREDE DE DRYWALL COM CHAPA DE ACO ZINCADO 70X3000X0.5 MM (L X C X E) | 1 | 95.25 | M | M | 95.25 | 244716.3 | 09.02.02 | 2569.2 | Z000094002Z010802001 | REFORCO METALICO EM PAREDE DRYWALL
99 | O4210 | Z000094002 | Z040304002 | MAO DE OBRA PARA INSTALACAO DE REFORCO EM PAREDE DE DRYWALL | 1 | 16.8 | M | M | 16.8 | 43162.56 | 09.02.02 | 2569.2 | Z000094002Z040304002 | REFORCO METALICO EM PAREDE DRYWALL
99 | O4210 | Z000095002 | Z010204001 | ARGAMASSA USINADA PARA CONTRAPISO | 0.069 | 660 | M3 | M2 | 45.54 | 1452785.6574 | 09.03.01 | 31901.31 | Z000095002Z010204001 | CONTRAPISO EM ARGAMASSA, ESPESSURA 6CM - ARGAMASSA USINADA
99 | O4210 | Z000095002 | Z040304005 | SERVICO DE CONTRAPISO - TERCEIRIZADO | 1 | 45 | M2 | M2 | 45 | 1435558.95 | 09.03.01 | 31901.31 | Z000095002Z040304005 | CONTRAPISO EM ARGAMASSA, ESPESSURA 6CM - ARGAMASSA USINADA
99 | O4210 | Z000095002 | Z010201001 | ALUGUEL DE BOMBA DE CONCRETO REBOCAVEL | 0.0621 | 55 | M3 | M2 | 3.4155 | 108958.9243 | 09.03.01 | 31901.31 | Z000095002Z010201001 | CONTRAPISO EM ARGAMASSA, ESPESSURA 6CM - ARGAMASSA USINADA
99 | O4210 | Z000095002 | Z040202006 | SERVENTE - HORISTA | 0 | 10.3 | H | M2 | 0 | 0 | 09.03.01 | 31901.31 | Z000095002Z040202006 | CONTRAPISO EM ARGAMASSA, ESPESSURA 6CM - ARGAMASSA USINADA
99 | O4210 | Z000095002 | Z040201013 | PEDREIRO - HORISTA | 0 | 16.49 | H | M2 | 0 | 0 | 09.03.01 | 31901.31 | Z000095002Z040201013 | CONTRAPISO EM ARGAMASSA, ESPESSURA 6CM - ARGAMASSA USINADA
99 | O4210 | Z000095002 | Z010201002 | ALUGUEL DE BOMBA DE CONCRETO REBOCAVEL - TAXA MINIMA | 0.0069 | 100 | M3 | M2 | 0.69 | 22011.9039 | 09.03.01 | 31901.31 | Z000095002Z010201002 | CONTRAPISO EM ARGAMASSA, ESPESSURA 6CM - ARGAMASSA USINADA
99 | O4210 | Z000095002 | Z040401001 | ENCARGOS SOCIAIS | 1.2 | 0 | % | M2 | 0 | 0 | 09.03.01 | 31901.31 | Z000095002Z040401001 | CONTRAPISO EM ARGAMASSA, ESPESSURA 6CM - ARGAMASSA USINADA
99 | O4210 | Z000096003 | Z040401001 | ENCARGOS SOCIAIS | 1.2 | 0 | % | M2 | 0 | 0 | 09.04.02 | 19370.05 | Z000096003Z040401001 | CHAPISCO APLICADO EM ALVENARIAS E ESTRUTURAS DE CONCRETO INTERNAS COM COLHER DE PEDREIRO - ARGAMASSA ENSACADA
99 | O4210 | Z000096003 | Z050103019 | BETONEIRA CAPACIDADE NOMINAL DE 600 L - CHP | 0 | 5.45 | CHP | M2 | 0 | 0 | 09.04.02 | 19370.05 | Z000096003Z050103019 | CHAPISCO APLICADO EM ALVENARIAS E ESTRUTURAS DE CONCRETO INTERNAS COM COLHER DE PEDREIRO - ARGAMASSA ENSACADA
99 | O4210 | Z000096003 | Z040201013 | PEDREIRO - HORISTA | 0 | 16.49 | H | M2 | 0 | 0 | 09.04.02 | 19370.05 | Z000096003Z040201013 | CHAPISCO APLICADO EM ALVENARIAS E ESTRUTURAS DE CONCRETO INTERNAS COM COLHER DE PEDREIRO - ARGAMASSA ENSACADA
99 | O4210 | Z000096003 | Z040202006 | SERVENTE - HORISTA | 0 | 10.3 | H | M2 | 0 | 0 | 09.04.02 | 19370.05 | Z000096003Z040202006 | CHAPISCO APLICADO EM ALVENARIAS E ESTRUTURAS DE CONCRETO INTERNAS COM COLHER DE PEDREIRO - ARGAMASSA ENSACADA
99 | O4210 | Z000096003 | Z050103020 | BETONEIRA CAPACIDADE NOMINAL DE 600 L - CHI | 0 | 1.52 | CHI | M2 | 0 | 0 | 09.04.02 | 19370.05 | Z000096003Z050103020 | CHAPISCO APLICADO EM ALVENARIAS E ESTRUTURAS DE CONCRETO INTERNAS COM COLHER DE PEDREIRO - ARGAMASSA ENSACADA
99 | O4210 | Z000096003 | Z040304012 | SERVICO DE CHAPISCO INTERNO - TERCEIRIZADO | 1 | 5 | M2 | M2 | 5 | 96850.25 | 09.04.02 | 19370.05 | Z000096003Z040304012 | CHAPISCO APLICADO EM ALVENARIAS E ESTRUTURAS DE CONCRETO INTERNAS COM COLHER DE PEDREIRO - ARGAMASSA ENSACADA
99 | O4210 | Z000096003 | Z010204006 | ARGAMASSA PARA CHAPISCO ENSACADO | 5.5 | 0.8904 | KG | M2 | 4.8972 | 94859.0089 | 09.04.02 | 19370.05 | Z000096003Z010204006 | CHAPISCO APLICADO EM ALVENARIAS E ESTRUTURAS DE CONCRETO INTERNAS COM COLHER DE PEDREIRO - ARGAMASSA ENSACADA
99 | O4210 | Z000096003 | Z040204001 | OPERADOR DE BETONEIRA ESTACIONARIA - HORISTA | 0 | 13.51 | H | M2 | 0 | 0 | 09.04.02 | 19370.05 | Z000096003Z040204001 | CHAPISCO APLICADO EM ALVENARIAS E ESTRUTURAS DE CONCRETO INTERNAS COM COLHER DE PEDREIRO - ARGAMASSA ENSACADA
99 | O4210 | Z000096005 | Z040204001 | OPERADOR DE BETONEIRA ESTACIONARIA - HORISTA | 0 | 13.51 | H | M2 | 0 | 0 | 09.04.01 | 18267.52 | Z000096005Z040204001 | CHAPISCO APLICADO EM FACHADAS COM COLHER DE PEDREIRO - ARGAMASSA ENSACADA
99 | O4210 | Z000096005 | Z010204006 | ARGAMASSA PARA CHAPISCO ENSACADO | 5.5 | 0.8904 | KG | M2 | 4.8972 | 89459.6989 | 09.04.01 | 18267.52 | Z000096005Z010204006 | CHAPISCO APLICADO EM FACHADAS COM COLHER DE PEDREIRO - ARGAMASSA ENSACADA
99 | O4210 | Z000096005 | Z050103020 | BETONEIRA CAPACIDADE NOMINAL DE 600 L - CHI | 0 | 1.52 | CHI | M2 | 0 | 0 | 09.04.01 | 18267.52 | Z000096005Z050103020 | CHAPISCO APLICADO EM FACHADAS COM COLHER DE PEDREIRO - ARGAMASSA ENSACADA
99 | O4210 | Z000096005 | Z040202006 | SERVENTE - HORISTA | 0 | 10.3 | H | M2 | 0 | 0 | 09.04.01 | 18267.52 | Z000096005Z040202006 | CHAPISCO APLICADO EM FACHADAS COM COLHER DE PEDREIRO - ARGAMASSA ENSACADA
99 | O4210 | Z000096005 | Z040304013 | SERVICO DE CHAPISCO EXTERNO - TERCEIRIZADO | 1 | 5 | M2 | M2 | 5 | 91337.6 | 09.04.01 | 18267.52 | Z000096005Z040304013 | CHAPISCO APLICADO EM FACHADAS COM COLHER DE PEDREIRO - ARGAMASSA ENSACADA
99 | O4210 | Z000096005 | Z040201013 | PEDREIRO - HORISTA | 0 | 16.49 | H | M2 | 0 | 0 | 09.04.01 | 18267.52 | Z000096005Z040201013 | CHAPISCO APLICADO EM FACHADAS COM COLHER DE PEDREIRO - ARGAMASSA ENSACADA
99 | O4210 | Z000096005 | Z050103019 | BETONEIRA CAPACIDADE NOMINAL DE 600 L - CHP | 0 | 5.45 | CHP | M2 | 0 | 0 | 09.04.01 | 18267.52 | Z000096005Z050103019 | CHAPISCO APLICADO EM FACHADAS COM COLHER DE PEDREIRO - ARGAMASSA ENSACADA
99 | O4210 | Z000096005 | Z040401001 | ENCARGOS SOCIAIS | 1.2 | 0 | % | M2 | 0 | 0 | 09.04.01 | 18267.52 | Z000096005Z040401001 | CHAPISCO APLICADO EM FACHADAS COM COLHER DE PEDREIRO - ARGAMASSA ENSACADA
99 | O4210 | Z000097008 | Z040401001 | ENCARGOS SOCIAIS | 1.2 | 0 | % | M2 | 0 | 0 | 09.04.03 | 18267.52 | Z000097008Z040401001 | REBOCO E/OU EMBOCO EXTERNO PARA FACHADA ESPESSURA 3,5CM APLICADO MANUALMENTE - ARGAMASSA ENSACADA
99 | O4210 | Z000097008 | Z050103019 | BETONEIRA CAPACIDADE NOMINAL DE 600 L - CHP | 0 | 5.45 | CHP | M2 | 0 | 0 | 09.04.03 | 18267.52 | Z000097008Z050103019 | REBOCO E/OU EMBOCO EXTERNO PARA FACHADA ESPESSURA 3,5CM APLICADO MANUALMENTE - ARGAMASSA ENSACADA
99 | O4210 | Z000097008 | Z040201013 | PEDREIRO - HORISTA | 0 | 16.49 | H | M2 | 0 | 0 | 09.04.03 | 18267.52 | Z000097008Z040201013 | REBOCO E/OU EMBOCO EXTERNO PARA FACHADA ESPESSURA 3,5CM APLICADO MANUALMENTE - ARGAMASSA ENSACADA
99 | O4210 | Z000097008 | Z040202006 | SERVENTE - HORISTA | 0 | 10.3 | H | M2 | 0 | 0 | 09.04.03 | 18267.52 | Z000097008Z040202006 | REBOCO E/OU EMBOCO EXTERNO PARA FACHADA ESPESSURA 3,5CM APLICADO MANUALMENTE - ARGAMASSA ENSACADA
99 | O4210 | Z000097008 | Z050103020 | BETONEIRA CAPACIDADE NOMINAL DE 600 L - CHI | 0 | 1.52 | CHI | M2 | 0 | 0 | 09.04.03 | 18267.52 | Z000097008Z050103020 | REBOCO E/OU EMBOCO EXTERNO PARA FACHADA ESPESSURA 3,5CM APLICADO MANUALMENTE - ARGAMASSA ENSACADA
99 | O4210 | Z000097008 | Z040304007 | SERVICO DE REBOCO EXTERNO - TERCEIRIZADO | 1 | 60 | M2 | M2 | 60 | 1096051.2 | 09.04.03 | 18267.52 | Z000097008Z040304007 | REBOCO E/OU EMBOCO EXTERNO PARA FACHADA ESPESSURA 3,5CM APLICADO MANUALMENTE - ARGAMASSA ENSACADA
99 | O4210 | Z000097008 | Z010106003 | TELA DE ACO SOLDADA GALVANIZADA/ZINCADA PARA REBOCO, FIO D = 1.24 MM, MALHA 25X25 MM | 0.1388 | 16.01 | M2 | M2 | 2.2222 | 40593.8637 | 09.04.03 | 18267.52 | Z000097008Z010106003 | REBOCO E/OU EMBOCO EXTERNO PARA FACHADA ESPESSURA 3,5CM APLICADO MANUALMENTE - ARGAMASSA ENSACADA
99 | O4210 | Z000097008 | Z040204001 | OPERADOR DE BETONEIRA ESTACIONARIA - HORISTA | 0 | 13.51 | H | M2 | 0 | 0 | 09.04.03 | 18267.52 | Z000097008Z040204001 | REBOCO E/OU EMBOCO EXTERNO PARA FACHADA ESPESSURA 3,5CM APLICADO MANUALMENTE - ARGAMASSA ENSACADA
99 | O4210 | Z000097008 | Z010204004 | ARGAMASSA PARA REBOCO ENSACADO | 59.29 | 0.5256 | KG | M2 | 31.1628 | 569267.5107 | 09.04.03 | 18267.52 | Z000097008Z010204004 | REBOCO E/OU EMBOCO EXTERNO PARA FACHADA ESPESSURA 3,5CM APLICADO MANUALMENTE - ARGAMASSA ENSACADA
99 | O4210 | Z000097009 | Z010204004 | ARGAMASSA PARA REBOCO ENSACADO | 50.82 | 0.5256 | KG | M2 | 26.711 | 517393.2506 | 09.04.04 | 19370.05 | Z000097009Z010204004 | REBOCO E/OU EMBOCO PARA FACES INTERNAS ESPESSURA 3,0CM APLICADO MANUALMENTE - ARGAMASSA ENSACADA
99 | O4210 | Z000097009 | Z040204001 | OPERADOR DE BETONEIRA ESTACIONARIA - HORISTA | 0 | 13.51 | H | M2 | 0 | 0 | 09.04.04 | 19370.05 | Z000097009Z040204001 | REBOCO E/OU EMBOCO PARA FACES INTERNAS ESPESSURA 3,0CM APLICADO MANUALMENTE - ARGAMASSA ENSACADA
99 | O4210 | Z000097009 | Z050103020 | BETONEIRA CAPACIDADE NOMINAL DE 600 L - CHI | 0 | 1.52 | CHI | M2 | 0 | 0 | 09.04.04 | 19370.05 | Z000097009Z050103020 | REBOCO E/OU EMBOCO PARA FACES INTERNAS ESPESSURA 3,0CM APLICADO MANUALMENTE - ARGAMASSA ENSACADA
99 | O4210 | Z000097009 | Z040202006 | SERVENTE - HORISTA | 0 | 10.3 | H | M2 | 0 | 0 | 09.04.04 | 19370.05 | Z000097009Z040202006 | REBOCO E/OU EMBOCO PARA FACES INTERNAS ESPESSURA 3,0CM APLICADO MANUALMENTE - ARGAMASSA ENSACADA
99 | O4210 | Z000097009 | Z040201013 | PEDREIRO - HORISTA | 0 | 16.49 | H | M2 | 0 | 0 | 09.04.04 | 19370.05 | Z000097009Z040201013 | REBOCO E/OU EMBOCO PARA FACES INTERNAS ESPESSURA 3,0CM APLICADO MANUALMENTE - ARGAMASSA ENSACADA
99 | O4210 | Z000097009 | Z040304006 | SERVICO DE REBOCO INTERNO - TERCEIRIZADO | 1 | 40 | M2 | M2 | 40 | 774802 | 09.04.04 | 19370.05 | Z000097009Z040304006 | REBOCO E/OU EMBOCO PARA FACES INTERNAS ESPESSURA 3,0CM APLICADO MANUALMENTE - ARGAMASSA ENSACADA
99 | O4210 | Z000097009 | Z050103019 | BETONEIRA CAPACIDADE NOMINAL DE 600 L - CHP | 0 | 5.45 | CHP | M2 | 0 | 0 | 09.04.04 | 19370.05 | Z000097009Z050103019 | REBOCO E/OU EMBOCO PARA FACES INTERNAS ESPESSURA 3,0CM APLICADO MANUALMENTE - ARGAMASSA ENSACADA
99 | O4210 | Z000097009 | Z040401001 | ENCARGOS SOCIAIS | 1.2 | 0 | % | M2 | 0 | 0 | 09.04.04 | 19370.05 | Z000097009Z040401001 | REBOCO E/OU EMBOCO PARA FACES INTERNAS ESPESSURA 3,0CM APLICADO MANUALMENTE - ARGAMASSA ENSACADA
99 | O4210 | Z000098001 | Z040401001 | ENCARGOS SOCIAIS | 1.2 | 0 | % | M | 0 | 0 | 09.04.05 | 393.75 | Z000098001Z040401001 | PINGADEIRA PREMOLDADA - ASSENTADA COM ARGAMASSA RODADA EM OBRA
99 | O4210 | Z000098001 | Z050103019 | BETONEIRA CAPACIDADE NOMINAL DE 600 L - CHP | 0 | 5.45 | CHP | M | 0 | 0 | 09.04.05 | 393.75 | Z000098001Z050103019 | PINGADEIRA PREMOLDADA - ASSENTADA COM ARGAMASSA RODADA EM OBRA
99 | O4210 | Z000098001 | Z040201013 | PEDREIRO - HORISTA | 0 | 16.49 | H | M | 0 | 0 | 09.04.05 | 393.75 | Z000098001Z040201013 | PINGADEIRA PREMOLDADA - ASSENTADA COM ARGAMASSA RODADA EM OBRA
99 | O4210 | Z000098001 | Z010305003 | ADITIVO PLASTIFICANTE E ESTABILIZADOR PARA ARGAMASSAS DE ASSENTAMENTO E REBOCO | 0.0004 | 8.93 | L | M | 0.003572 | 1.4065 | 09.04.05 | 393.75 | Z000098001Z010305003 | PINGADEIRA PREMOLDADA - ASSENTADA COM ARGAMASSA RODADA EM OBRA
99 | O4210 | Z000098001 | Z050103007 | SERRA CIRCULAR DE BANCADA - CHP | 0 | 30.29 | CHP | M | 0 | 0 | 09.04.05 | 393.75 | Z000098001Z050103007 | PINGADEIRA PREMOLDADA - ASSENTADA COM ARGAMASSA RODADA EM OBRA
99 | O4210 | Z000098001 | Z040202006 | SERVENTE - HORISTA | 0 | 10.3 | H | M | 0 | 0 | 09.04.05 | 393.75 | Z000098001Z040202006 | PINGADEIRA PREMOLDADA - ASSENTADA COM ARGAMASSA RODADA EM OBRA
99 | O4210 | Z000098001 | Z050103020 | BETONEIRA CAPACIDADE NOMINAL DE 600 L - CHI | 0 | 1.52 | CHI | M | 0 | 0 | 09.04.05 | 393.75 | Z000098001Z050103020 | PINGADEIRA PREMOLDADA - ASSENTADA COM ARGAMASSA RODADA EM OBRA
99 | O4210 | Z000098001 | Z010304001 | AREIA MEDIA | 0.0076 | 148 | M3 | M | 1.1248 | 442.89 | 09.04.05 | 393.75 | Z000098001Z010304001 | PINGADEIRA PREMOLDADA - ASSENTADA COM ARGAMASSA RODADA EM OBRA
99 | O4210 | Z000098001 | Z010301001 | CIMENTO PORTLAND COMPOSTO CP II-32 | 1.7088 | 0.7974 | KG | M | 1.3626 | 536.5226 | 09.04.05 | 393.75 | Z000098001Z010301001 | PINGADEIRA PREMOLDADA - ASSENTADA COM ARGAMASSA RODADA EM OBRA
99 | O4210 | Z000098001 | Z040204001 | OPERADOR DE BETONEIRA ESTACIONARIA - HORISTA | 0 | 13.51 | H | M | 0 | 0 | 09.04.05 | 393.75 | Z000098001Z040204001 | PINGADEIRA PREMOLDADA - ASSENTADA COM ARGAMASSA RODADA EM OBRA
99 | O4210 | Z000098001 | Z040306009 | SERVICO DE ASSENTAMENTO DE PINGADEIRA PREMOLDADA - TERCEIRIZADO | 1 | 20 | M | M | 20 | 7875 | 09.04.05 | 393.75 | Z000098001Z040306009 | PINGADEIRA PREMOLDADA - ASSENTADA COM ARGAMASSA RODADA EM OBRA
99 | O4210 | Z000098001 | Z050103008 | SERRA CIRCULAR DE BANCADA - CHI | 0 | 28.81 | CHI | M | 0 | 0 | 09.04.05 | 393.75 | Z000098001Z050103008 | PINGADEIRA PREMOLDADA - ASSENTADA COM ARGAMASSA RODADA EM OBRA
99 | O4210 | Z000098001 | Z010704001 | PINGADEIRA PRE MOLDADA DE CONCRETO | 1.08 | 20 | M | M | 21.6 | 8505 | 09.04.05 | 393.75 | Z000098001Z010704001 | PINGADEIRA PREMOLDADA - ASSENTADA COM ARGAMASSA RODADA EM OBRA
99 | O4210 | Z000101001 | Z040305004 | MAO DE OBRA PARA FORRO DE DRYWALL | 1 | 13.2 | M2 | M2 | 13.2 | 213088.656 | 10.01.01 | 16143.08 | Z000101001Z040305004 | FORRO DE GESSO ACARTONADO (DRYWALL)
99 | O4210 | Z000101001 | Z010901001 | MATERIAL PARA FORRO DE DRYWALL | 1 | 74.5 | VB | M2 | 74.5 | 1202659.46 | 10.01.01 | 16143.08 | Z000101001Z010901001 | FORRO DE GESSO ACARTONADO (DRYWALL)
99 | O4210 | Z000101002 | Z010903001 | MATERIAL PARA SANCA DE GESSO | 1 | 110 | M2 | M2 | 110 | 41587.7 | 10.01.02 | 378.07 | Z000101002Z010903001 | ACABAMENTOS PARA FORRO - SANCA DE GESSO
99 | O4210 | Z000101002 | Z040305002 | MAO DE OBRA PARA DE SANCA DE GESSO | 1 | 19 | M2 | M2 | 19 | 7183.33 | 10.01.02 | 378.07 | Z000101002Z040305002 | ACABAMENTOS PARA FORRO - SANCA DE GESSO
99 | O4210 | Z000101003 | Z010902001 | MATERIAL PARA TABICA METALICA | 1 | 12.35 | M | M | 12.35 | 142251.005 | 10.01.03 | 11518.3 | Z000101003Z010902001 | TABICA PARA FORRO DE GESSO
99 | O4210 | Z000101003 | Z040305001 | MAO DE OBRA PARA INSTALACAO DE TABICA | 1 | 2.5 | M | M | 2.5 | 28795.75 | 10.01.03 | 11518.3 | Z000101003Z040305001 | TABICA PARA FORRO DE GESSO
99 | O4210 | Z000101004 | Z010901002 | MATERIAL PARA FORRO DE GESSO MODULAR | 1 | 108.04 | M2 | M2 | 108.04 | 65352.3156 | 10.01.04 | 604.89 | Z000101004Z010901002 | FORRO DE GESSO MODULAR (REMOVIVEL)
99 | O4210 | Z000101004 | Z040305007 | MAO DE OBRA PARA FORRO DE GESSO MODULAR | 1 | 27.01 | M2 | M2 | 27.01 | 16338.0789 | 10.01.04 | 604.89 | Z000101004Z040305007 | FORRO DE GESSO MODULAR (REMOVIVEL)
99 | O4210 | Z000102001 | Z040305003 | MAO DE OBRA PARA FORRO DE MADEIRA NATURAL | 1 | 162.4 | M2 | M2 | 162.4 | 11549.888 | 10.02.01 | 71.12 | Z000102001Z040305003 | FORRO DE MADEIRA NATURAL
99 | O4210 | Z000102001 | Z010904001 | MATERIAL PARA FORRO DE MADEIRA NATURAL | 1 | 417.6 | M2 | M2 | 417.6 | 29699.712 | 10.02.01 | 71.12 | Z000102001Z010904001 | FORRO DE MADEIRA NATURAL
99 | O4210 | Z000104002 | Z040305006 | FORROS ESPECIAIS - INDICE M2 | 1 | 1000 | VB | M2 | 1000 | 2127950 | 10.04.01 | 2127.95 | Z000104002Z040305006 | FORROS ESPECIAIS - COMPOSICAO PARAMETRICA
99 | O4210 | Z000105001 | Z010906001 | MATERIAL PARA FORRO DE PVC LISO | 1 | 77.6 | M2 | M2 | 77.6 | 35857.408 | 10.01.05 | 462.08 | Z000105001Z010906001 | FORRO DE PVC LISO
99 | O4210 | Z000105001 | Z040305008 | MAO DE OBRA PARA FORRO DE PVC LISO | 1 | 19.4 | M2 | M2 | 19.4 | 8964.352 | 10.01.05 | 462.08 | Z000105001Z040305008 | FORRO DE PVC LISO
99 | O4210 | Z000105002 | Z010906002 | MATERIAL PARA MOLDURA EM PVC | 1 | 16 | M2 | M | 16 | 5507.84 | 10.01.06 | 344.24 | Z000105002Z010906002 | ACABAMENTOS PARA FORRO - MOLDURA EM PVC
99 | O4210 | Z000105002 | Z040305009 | MAO DE OBRA PARA MOLDURA EM PVC | 1 | 4 | M2 | M | 4 | 1376.96 | 10.01.06 | 344.24 | Z000105002Z040305009 | ACABAMENTOS PARA FORRO - MOLDURA EM PVC
99 | O4210 | Z000114003 | Z020801003 | MATERIAL PARA COBERTURA TETO VERDE (TELHADO ECOLOGICO) | 1 | 180 | VB | M2 | 180 | 1044545.4 | 24.02.02 | 5803.03 | Z000114003Z020801003 | COBERTURA TETO VERDE (TELHADO ECOLOGICO)
99 | O4210 | Z000114003 | Z040306002 | SERVICO PARA COBERTURA TETO VERDE (TELHADO ECOLOGICO) | 1 | 70 | VB | M2 | 70 | 406212.1 | 24.02.02 | 5803.03 | Z000114003Z040306002 | COBERTURA TETO VERDE (TELHADO ECOLOGICO)
99 | O4210 | Z000122014 | Z010507014 | ARGAMASSA POLIMERICA COM FIBRAS (3,0KG/M2) | 1 | 42 | M2 | M2 | 42 | 128926.56 | 12.02.01 | 3069.68 | Z000122014Z010507014 | ARGAMASSA POLIMERICA COM FIBRAS (3,0KG/M2)
99 | O4210 | Z000122014 | Z040307027 | MAO DE OBRA PARA IMPERMEABILIZACAO COM ARGAMASSA POLIMERICA COM FIBRAS (3,0KG/M2) | 1 | 28 | M2 | M2 | 28 | 85951.04 | 12.02.01 | 3069.68 | Z000122014Z040307027 | ARGAMASSA POLIMERICA COM FIBRAS (3,0KG/M2)
99 | O4210 | Z000122015 | Z010507015 | ARGAMASSA POLIMERICA (3,0 KG/M2) ESTRUTURADA COM TELA POLIESTER | 1 | 27.47 | M2 | M2 | 27.47 | 177538.61 | 12.02.02 | 6463 | Z000122015Z010507015 | IMPERMEABILIZACAO COM ARGAMASSA POLIMERICA (3,0 KG/M2) ESTRUTURADA COM TELA POLIESTER
99 | O4210 | Z000122015 | Z040307032 | MAO DE OBRA PARA IMPERMEABILIZACAO COM ARGAMASSA POLIMERICA (3,0 KG/M2) ESTRUTURADA COM TELA POLIESTER | 1 | 48 | M2 | M2 | 48 | 310224 | 12.02.02 | 6463 | Z000122015Z040307032 | IMPERMEABILIZACAO COM ARGAMASSA POLIMERICA (3,0 KG/M2) ESTRUTURADA COM TELA POLIESTER
99 | O4210 | Z000123004 | Z040307029 | MAO DE OBRA PARA IMPERMEABILIZACAO COM MEMBRANA DE POLIUREIA (3,0KG/M2), ADERIDA SOBRE PRIMER (0,5KG/M2) + PINTURA ASFALTICA | 1 | 42 | M2 | M2 | 42 | 66703.98 | 12.01.02 | 1588.19 | Z000123004Z040307029 | IMPERMEABILIZACAO COM MEMBRANA DE POLIUREIA (3,0KG/M2), ADERIDA SOBRE PRIMER (0,5KG/M2) + PINTURA ASFALTICA
99 | O4210 | Z000123004 | Z040307029 | MAO DE OBRA PARA IMPERMEABILIZACAO COM MEMBRANA DE POLIUREIA (3,0KG/M2), ADERIDA SOBRE PRIMER (0,5KG/M2) + PINTURA ASFALTICA | 1 | 42 | M2 | M2 | 42 | 89100.48 | 12.02.06 | 2121.44 | Z000123004Z040307029 | IMPERMEABILIZACAO COM MEMBRANA DE POLIUREIA (3,0KG/M2), ADERIDA SOBRE PRIMER (0,5KG/M2) + PINTURA ASFALTICA
99 | O4210 | Z000123004 | Z010502005 | MEMBRANA DE POLIUREIA (3,0KG/M2), ADERIDA SOBRE PRIMER (0,5KG/M2) + PINTURA ASFALTICA | 1 | 180.04 | M2 | M2 | 180.04 | 285937.7276 | 12.01.02 | 1588.19 | Z000123004Z010502005 | IMPERMEABILIZACAO COM MEMBRANA DE POLIUREIA (3,0KG/M2), ADERIDA SOBRE PRIMER (0,5KG/M2) + PINTURA ASFALTICA
99 | O4210 | Z000123004 | Z010502005 | MEMBRANA DE POLIUREIA (3,0KG/M2), ADERIDA SOBRE PRIMER (0,5KG/M2) + PINTURA ASFALTICA | 1 | 180.04 | M2 | M2 | 180.04 | 381944.0576 | 12.02.06 | 2121.44 | Z000123004Z010502005 | IMPERMEABILIZACAO COM MEMBRANA DE POLIUREIA (3,0KG/M2), ADERIDA SOBRE PRIMER (0,5KG/M2) + PINTURA ASFALTICA
99 | O4210 | Z000123005 | Z010502006 | MEMBRANA DE POLIUREIA (3,0KG/M2), ADERIDA SOBRE PRIMER (0,5KG/M2) + PINTURA ANTI RAIZ | 1 | 150 | M2 | M2 | 150 | 845470.5 | 12.01.01 | 5636.47 | Z000123005Z010502006 | IMPERMEABILIZACAO COM MEMBRANA DE POLIUREIA (3,0KG/M2), ADERIDA SOBRE PRIMER (0,5KG/M2) + PINTURA ANTI RAIZ
99 | O4210 | Z000123005 | Z010502006 | MEMBRANA DE POLIUREIA (3,0KG/M2), ADERIDA SOBRE PRIMER (0,5KG/M2) + PINTURA ANTI RAIZ | 1 | 150 | M2 | M2 | 150 | 575022 | 12.02.05 | 3833.48 | Z000123005Z010502006 | IMPERMEABILIZACAO COM MEMBRANA DE POLIUREIA (3,0KG/M2), ADERIDA SOBRE PRIMER (0,5KG/M2) + PINTURA ANTI RAIZ
99 | O4210 | Z000123005 | Z040307030 | MAO DE OBRA PARA IMPERMEABILIZACAO COM MEMBRANA DE POLIUREIA (3,0KG/M2), ADERIDA SOBRE PRIMER (0,5KG/M2) + PINTURA ANTI RAIZ | 1 | 102 | M2 | M2 | 102 | 574919.94 | 12.01.01 | 5636.47 | Z000123005Z040307030 | IMPERMEABILIZACAO COM MEMBRANA DE POLIUREIA (3,0KG/M2), ADERIDA SOBRE PRIMER (0,5KG/M2) + PINTURA ANTI RAIZ
99 | O4210 | Z000123005 | Z040307030 | MAO DE OBRA PARA IMPERMEABILIZACAO COM MEMBRANA DE POLIUREIA (3,0KG/M2), ADERIDA SOBRE PRIMER (0,5KG/M2) + PINTURA ANTI RAIZ | 1 | 102 | M2 | M2 | 102 | 391014.96 | 12.02.05 | 3833.48 | Z000123005Z040307030 | IMPERMEABILIZACAO COM MEMBRANA DE POLIUREIA (3,0KG/M2), ADERIDA SOBRE PRIMER (0,5KG/M2) + PINTURA ANTI RAIZ
99 | O4210 | Z000123007 | Z040307037 | MAO DE OBRA PARA IMPERMEABILIZACAO COM MEMBRANA DE POLIUREIA (3,0 KG/M²), ADERIDA SOBRE PRIMER (0,5KG/M2) | 1 | 10.24 | M2 | M2 | 10.24 | 31718.2976 | 12.02.04 | 3097.49 | Z000123007Z040307037 | IMPERMEABILIZACAO COM MEMBRANA DE POLIUREIA (3,0 KG/M²), ADERIDA SOBRE PRIMER (0,5KG/M2)
99 | O4210 | Z000123007 | Z010502008 | MEMBRANA DE POLIUREIA (3,0 KG/M²), ADERIDA SOBRE PRIMER (0,5KG/M2) | 1 | 237.81 | M2 | M2 | 237.81 | 736614.0969 | 12.02.04 | 3097.49 | Z000123007Z010502008 | IMPERMEABILIZACAO COM MEMBRANA DE POLIUREIA (3,0 KG/M²), ADERIDA SOBRE PRIMER (0,5KG/M2)
99 | O4210 | Z000124006 | Z010506006 | MANTA ASFALTICA 4MM TIPO III B AA OU PP + BANHO DE ASFALTO OXIDADO (2,0KG/M2) + PROTECAO MECANICA COM EPS (20MM) | 1 | 67.2 | M2 | M2 | 67.2 | 4779.936 | 12.02.03 | 71.13 | Z000124006Z010506006 | IMPERMEABILIZACAO COM MANTA ASFALTICA 4MM TIPO III B AA OU PP + BANHO DE ASFALTO OXIDADO (2,0KG/M2) + PROTECAO MECANICA COM EPS (20MM)
99 | O4210 | Z000124006 | Z040307035 | MAO DE OBRA PARA IMPERMEABILIZACAO COM MANTA ASFALTICA 4MM TIPO III B AA OU PP + BANHO DE ASFALTO OXIDADO (2,0KG/M2) + PROTECAO MECANICA COM EPS (20MM) | 1 | 44.8 | M2 | M2 | 44.8 | 3186.624 | 12.02.03 | 71.13 | Z000124006Z040307035 | IMPERMEABILIZACAO COM MANTA ASFALTICA 4MM TIPO III B AA OU PP + BANHO DE ASFALTO OXIDADO (2,0KG/M2) + PROTECAO MECANICA COM EPS (20MM)
99 | O4210 | Z000131004 | Z020202002 | REJUNTE EPOXI, QUALQUER COR | 0.0881 | 13.32 | KG | UN | 1.1735 | 28.1638 | 13.01.01.02 | 24 | Z000131004Z020202002 | BACIA SANITARIA COM CAIXA ACOPLADA - VOGUE PLUS CONFORTO BRANCO (SANITARIO PCD), DECA - FORNECIMENTO E INSTALACAO - AP
99 | O4210 | Z000131004 | Z020101005 | BACIA SANITARIA COM VOGUE PLUS CONFORTO BRANCO (SANITARIO PCD) DECA (COD: P.515.17) | 1 | 1007.09 | UN | UN | 1007.09 | 24170.16 | 13.01.01.02 | 24 | Z000131004Z020101005 | BACIA SANITARIA COM CAIXA ACOPLADA - VOGUE PLUS CONFORTO BRANCO (SANITARIO PCD), DECA - FORNECIMENTO E INSTALACAO - AP
99 | O4210 | Z000131004 | Z020105038 | ANEL DE VEDACAO PVC FLEXIVEL 100MM PARA SAIDA DE BACIA / VASO SANITARIO | 1 | 10.83 | UN | UN | 10.83 | 259.92 | 13.01.01.02 | 24 | Z000131004Z020105038 | BACIA SANITARIA COM CAIXA ACOPLADA - VOGUE PLUS CONFORTO BRANCO (SANITARIO PCD), DECA - FORNECIMENTO E INSTALACAO - AP
99 | O4210 | Z000131004 | Z040201008 | ENCANADOR - HORISTA | 0 | 15.0943 | H | UN | 0 | 0 | 13.01.01.02 | 24 | Z000131004Z040201008 | BACIA SANITARIA COM CAIXA ACOPLADA - VOGUE PLUS CONFORTO BRANCO (SANITARIO PCD), DECA - FORNECIMENTO E INSTALACAO - AP
99 | O4210 | Z000131004 | Z030201003 | PARAFUSO NIQUELADO COM ACABAMENTO CROMADO PARA FIXAR PECA SANITARIA INCLUI PORCA CEGA ARRUELA E BUCHA DE NYLON TAMANHO S-10 | 2 | 26.39 | UN | UN | 52.78 | 1266.72 | 13.01.01.02 | 24 | Z000131004Z030201003 | BACIA SANITARIA COM CAIXA ACOPLADA - VOGUE PLUS CONFORTO BRANCO (SANITARIO PCD), DECA - FORNECIMENTO E INSTALACAO - AP
99 | O4210 | Z000131004 | Z040401001 | ENCARGOS SOCIAIS | 1.2 | 0 | % | UN | 0 | 0 | 13.01.01.02 | 24 | Z000131004Z040401001 | BACIA SANITARIA COM CAIXA ACOPLADA - VOGUE PLUS CONFORTO BRANCO (SANITARIO PCD), DECA - FORNECIMENTO E INSTALACAO - AP
99 | O4210 | Z000131004 | Z040202006 | SERVENTE - HORISTA | 0 | 10.3 | H | UN | 0 | 0 | 13.01.01.02 | 24 | Z000131004Z040202006 | BACIA SANITARIA COM CAIXA ACOPLADA - VOGUE PLUS CONFORTO BRANCO (SANITARIO PCD), DECA - FORNECIMENTO E INSTALACAO - AP
99 | O4210 | Z000131005 | Z040202006 | SERVENTE - HORISTA | 0 | 10.3 | H | UN | 0 | 0 | 13.01.01.01 | 312 | Z000131005Z040202006 | BACIA SANITARIA COM CAIXA ACOPLADA - SPAN ROUND BOX COM ASSENTO, KOHLER - FORNECIMENTO E INSTALACAO - AP
99 | O4210 | Z000131005 | Z040401001 | ENCARGOS SOCIAIS | 1.2 | 0 | % | UN | 0 | 0 | 13.01.01.01 | 312 | Z000131005Z040401001 | BACIA SANITARIA COM CAIXA ACOPLADA - SPAN ROUND BOX COM ASSENTO, KOHLER - FORNECIMENTO E INSTALACAO - AP
99 | O4210 | Z000131005 | Z030201003 | PARAFUSO NIQUELADO COM ACABAMENTO CROMADO PARA FIXAR PECA SANITARIA INCLUI PORCA CEGA ARRUELA E BUCHA DE NYLON TAMANHO S-10 | 2 | 26.39 | UN | UN | 52.78 | 16467.36 | 13.01.01.01 | 312 | Z000131005Z030201003 | BACIA SANITARIA COM CAIXA ACOPLADA - SPAN ROUND BOX COM ASSENTO, KOHLER - FORNECIMENTO E INSTALACAO - AP
99 | O4210 | Z000131005 | Z040201008 | ENCANADOR - HORISTA | 0 | 15.0943 | H | UN | 0 | 0 | 13.01.01.01 | 312 | Z000131005Z040201008 | BACIA SANITARIA COM CAIXA ACOPLADA - SPAN ROUND BOX COM ASSENTO, KOHLER - FORNECIMENTO E INSTALACAO - AP
99 | O4210 | Z000131005 | Z020105038 | ANEL DE VEDACAO PVC FLEXIVEL 100MM PARA SAIDA DE BACIA / VASO SANITARIO | 1 | 10.83 | UN | UN | 10.83 | 3378.96 | 13.01.01.01 | 312 | Z000131005Z020105038 | BACIA SANITARIA COM CAIXA ACOPLADA - SPAN ROUND BOX COM ASSENTO, KOHLER - FORNECIMENTO E INSTALACAO - AP
99 | O4210 | Z000131005 | Z020202002 | REJUNTE EPOXI, QUALQUER COR | 0.0881 | 13.32 | KG | UN | 1.1735 | 366.1295 | 13.01.01.01 | 312 | Z000131005Z020202002 | BACIA SANITARIA COM CAIXA ACOPLADA - SPAN ROUND BOX COM ASSENTO, KOHLER - FORNECIMENTO E INSTALACAO - AP
99 | O4210 | Z000131005 | Z020101010 | BACIA SANITARIA COM CAIXA ACOPLADA SPAN ROUND BOX COM ASSENTO KOHLER | 1 | 801.73 | UN | UN | 801.73 | 250139.76 | 13.01.01.01 | 312 | Z000131005Z020101010 | BACIA SANITARIA COM CAIXA ACOPLADA - SPAN ROUND BOX COM ASSENTO, KOHLER - FORNECIMENTO E INSTALACAO - AP
99 | O4210 | Z000132007 | Z030203008 | MASSA PLASTICA P/ MARMORE/GRANITO | 0.5271 | 35 | KG | UN | 18.4485 | 6198.696 | 13.01.01.04 | 336 | Z000132007Z030203008 | CUBA DE EMBUTIR OVAL EM LOUCA - BRANCA 21` ARTIFACTS, KOHLER INTERNACIONAL - FORNECIMENTO E INSTALACAO - AP
99 | O4210 | Z000132007 | Z020102021 | CUBA DE EMBUTIR OVAL EM LOUCA BRANCA 21` ARTIFACTS KOHLER INTERNACIONAL | 1 | 536.52 | UN | UN | 536.52 | 180270.72 | 13.01.01.04 | 336 | Z000132007Z020102021 | CUBA DE EMBUTIR OVAL EM LOUCA - BRANCA 21` ARTIFACTS, KOHLER INTERNACIONAL - FORNECIMENTO E INSTALACAO - AP
99 | O4210 | Z000132007 | Z040401001 | ENCARGOS SOCIAIS | 1.2 | 0 | % | UN | 0 | 0 | 13.01.01.04 | 336 | Z000132007Z040401001 | CUBA DE EMBUTIR OVAL EM LOUCA - BRANCA 21` ARTIFACTS, KOHLER INTERNACIONAL - FORNECIMENTO E INSTALACAO - AP
99 | O4210 | Z000132007 | Z040201011 | MARMORISTA/GRANITEIRO - HORISTA | 0 | 28.988 | H | UN | 0 | 0 | 13.01.01.04 | 336 | Z000132007Z040201011 | CUBA DE EMBUTIR OVAL EM LOUCA - BRANCA 21` ARTIFACTS, KOHLER INTERNACIONAL - FORNECIMENTO E INSTALACAO - AP
99 | O4210 | Z000132007 | Z040202006 | SERVENTE - HORISTA | 0 | 10.3 | H | UN | 0 | 0 | 13.01.01.04 | 336 | Z000132007Z040202006 | CUBA DE EMBUTIR OVAL EM LOUCA - BRANCA 21` ARTIFACTS, KOHLER INTERNACIONAL - FORNECIMENTO E INSTALACAO - AP
99 | O4210 | Z000133013 | Z040202006 | SERVENTE - HORISTA | 0 | 10.3 | H | UN | 0 | 0 | 13.01.02.13 | 336 | Z000133013Z040202006 | MISTURADOR PARA LAVATORIO - PURIST CROMADO, KOHLER - FORNECIMENTO E INSTALACAO - AP
99 | O4210 | Z000133013 | Z040401001 | ENCARGOS SOCIAIS | 1.2 | 0 | % | UN | 0 | 0 | 13.01.02.13 | 336 | Z000133013Z040401001 | MISTURADOR PARA LAVATORIO - PURIST CROMADO, KOHLER - FORNECIMENTO E INSTALACAO - AP
99 | O4210 | Z000133013 | Z040201008 | ENCANADOR - HORISTA | 0 | 15.0943 | H | UN | 0 | 0 | 13.01.02.13 | 336 | Z000133013Z040201008 | MISTURADOR PARA LAVATORIO - PURIST CROMADO, KOHLER - FORNECIMENTO E INSTALACAO - AP
99 | O4210 | Z000133013 | Z020103028 | MISTURADOR PARA LAVATORIO PURIST CROMADO KOHLER (COD: K-14406BR-4-CP) | 1 | 1107.92 | UN | UN | 1107.92 | 372261.12 | 13.01.02.13 | 336 | Z000133013Z020103028 | MISTURADOR PARA LAVATORIO - PURIST CROMADO, KOHLER - FORNECIMENTO E INSTALACAO - AP
99 | O4210 | Z000133013 | Z030105002 | FITA VEDA ROSCA 18 MM X 10 M | 0.042 | 3.95 | UN | UN | 0.1659 | 55.7424 | 13.01.02.13 | 336 | Z000133013Z030105002 | MISTURADOR PARA LAVATORIO - PURIST CROMADO, KOHLER - FORNECIMENTO E INSTALACAO - AP
99 | O4210 | Z000133014 | Z030105002 | FITA VEDA ROSCA 18 MM X 10 M | 0.021 | 3.95 | UN | UN | 0.08295 | 19.908 | 13.01.02.11 | 240 | Z000133014Z030105002 | TORNEIRA PARA COZINHA EXTRAIVEL - PURIST CROMADO, KOHLER - FORNECIMENTO E INSTALACAO - AP
99 | O4210 | Z000133014 | Z020103029 | TORNEIRA PARA COZINHA EXTRAIVEL PURIST CROMADO KOHLER (COD: K-7505BR-B4-CP) | 1 | 1249.21 | UN | UN | 1249.21 | 299810.4 | 13.01.02.11 | 240 | Z000133014Z020103029 | TORNEIRA PARA COZINHA EXTRAIVEL - PURIST CROMADO, KOHLER - FORNECIMENTO E INSTALACAO - AP
99 | O4210 | Z000133014 | Z040201008 | ENCANADOR - HORISTA | 0 | 15.0943 | H | UN | 0 | 0 | 13.01.02.11 | 240 | Z000133014Z040201008 | TORNEIRA PARA COZINHA EXTRAIVEL - PURIST CROMADO, KOHLER - FORNECIMENTO E INSTALACAO - AP
99 | O4210 | Z000133014 | Z040401001 | ENCARGOS SOCIAIS | 1.2 | 0 | % | UN | 0 | 0 | 13.01.02.11 | 240 | Z000133014Z040401001 | TORNEIRA PARA COZINHA EXTRAIVEL - PURIST CROMADO, KOHLER - FORNECIMENTO E INSTALACAO - AP
99 | O4210 | Z000133014 | Z040202006 | SERVENTE - HORISTA | 0 | 10.3 | H | UN | 0 | 0 | 13.01.02.11 | 240 | Z000133014Z040202006 | TORNEIRA PARA COZINHA EXTRAIVEL - PURIST CROMADO, KOHLER - FORNECIMENTO E INSTALACAO - AP
99 | O4210 | Z000134004 | Z040202006 | SERVENTE - HORISTA | 0 | 10.3 | H | UN | 0 | 0 | 13.01.02.01 | 240 | Z000134004Z040202006 | CUBA DE EMBUTIR DE ACO INOXIDAVEL RETANGULAR - 47 BL LAVINIA ACO INOX ESCOVADO 47X30CM, TRAMONTINA - AP
99 | O4210 | Z000134004 | Z040401001 | ENCARGOS SOCIAIS | 1.2 | 0 | % | UN | 0 | 0 | 13.01.02.01 | 240 | Z000134004Z040401001 | CUBA DE EMBUTIR DE ACO INOXIDAVEL RETANGULAR - 47 BL LAVINIA ACO INOX ESCOVADO 47X30CM, TRAMONTINA - AP
99 | O4210 | Z000134004 | Z040201011 | MARMORISTA/GRANITEIRO - HORISTA | 0 | 28.988 | H | UN | 0 | 0 | 13.01.02.01 | 240 | Z000134004Z040201011 | CUBA DE EMBUTIR DE ACO INOXIDAVEL RETANGULAR - 47 BL LAVINIA ACO INOX ESCOVADO 47X30CM, TRAMONTINA - AP
99 | O4210 | Z000134004 | Z030203008 | MASSA PLASTICA P/ MARMORE/GRANITO | 0.346 | 35 | KG | UN | 12.11 | 2906.4 | 13.01.02.01 | 240 | Z000134004Z030203008 | CUBA DE EMBUTIR DE ACO INOXIDAVEL RETANGULAR - 47 BL LAVINIA ACO INOX ESCOVADO 47X30CM, TRAMONTINA - AP
99 | O4210 | Z000134004 | Z020104009 | CUBA DE EMBUTIR DE ACO INOXIDAVEL RETANGULAR 47 BL LAVINIA ACO INOX ESCOVADO 47X30CM TRAMONTINA | 1 | 230 | UN | UN | 230 | 55200 | 13.01.02.01 | 240 | Z000134004Z020104009 | CUBA DE EMBUTIR DE ACO INOXIDAVEL RETANGULAR - 47 BL LAVINIA ACO INOX ESCOVADO 47X30CM, TRAMONTINA - AP
99 | O4210 | Z000135008 | Z040201008 | ENCANADOR - HORISTA | 0 | 15.0943 | H | UN | 0 | 0 | 13.01.02.03 | 480 | Z000135008Z040201008 | ACABAMENTO DE REGISTRO DE GAVETA - DECA - FORNECIMENTO E INSTALACAO - AP
99 | O4210 | Z000135008 | Z020105045 | ACABAMENTO DE REGISTRO DE GAVETA DECA (COD: 4900.C26.PQ) | 1 | 281.07 | UN | UN | 281.07 | 134913.6 | 13.01.02.03 | 480 | Z000135008Z020105045 | ACABAMENTO DE REGISTRO DE GAVETA - DECA - FORNECIMENTO E INSTALACAO - AP
99 | O4210 | Z000135008 | Z040401001 | ENCARGOS SOCIAIS | 1.2 | 0 | % | UN | 0 | 0 | 13.01.02.03 | 480 | Z000135008Z040401001 | ACABAMENTO DE REGISTRO DE GAVETA - DECA - FORNECIMENTO E INSTALACAO - AP
99 | O4210 | Z000135008 | Z040202006 | SERVENTE - HORISTA | 0 | 10.3 | H | UN | 0 | 0 | 13.01.02.03 | 480 | Z000135008Z040202006 | ACABAMENTO DE REGISTRO DE GAVETA - DECA - FORNECIMENTO E INSTALACAO - AP
99 | O4210 | Z000135014 | Z040202006 | SERVENTE - HORISTA | 0 | 10.3 | H | UN | 0 | 0 | 13.01.02.02 | 336 | Z000135014Z040202006 | ACABAMENTO MONOCOMANDO PARA CHUVEIRO - PURIST CROMADO, KOHLER - FORNECIMENTO E INSTALACAO - AP
99 | O4210 | Z000135014 | Z040401001 | ENCARGOS SOCIAIS | 1.2 | 0 | % | UN | 0 | 0 | 13.01.02.02 | 336 | Z000135014Z040401001 | ACABAMENTO MONOCOMANDO PARA CHUVEIRO - PURIST CROMADO, KOHLER - FORNECIMENTO E INSTALACAO - AP
99 | O4210 | Z000135014 | Z020105061 | ACABAMENTO MONOCOMANDO PARA CHUVEIRO PURIST CROMADO KOHLER (COD: K-T7362BR-4-CP) | 1 | 628.09 | UN | UN | 628.09 | 211038.24 | 13.01.02.02 | 336 | Z000135014Z020105061 | ACABAMENTO MONOCOMANDO PARA CHUVEIRO - PURIST CROMADO, KOHLER - FORNECIMENTO E INSTALACAO - AP
99 | O4210 | Z000135014 | Z040201008 | ENCANADOR - HORISTA | 0 | 15.0943 | H | UN | 0 | 0 | 13.01.02.02 | 336 | Z000135014Z040201008 | ACABAMENTO MONOCOMANDO PARA CHUVEIRO - PURIST CROMADO, KOHLER - FORNECIMENTO E INSTALACAO - AP
99 | O4210 | Z000135015 | Z040201008 | ENCANADOR - HORISTA | 0 | 15.0943 | H | UN | 0 | 0 | 13.01.02.12 | 336 | Z000135015Z040201008 | ACABAMENTO MONO CHUVEIRO E DUCHA HIGIENICA - PURIST CROMADO, KOHLER - FORNECIMENTO E INSTALACAO - AP
99 | O4210 | Z000135015 | Z040401001 | ENCARGOS SOCIAIS | 1.2 | 0 | % | UN | 0 | 0 | 13.01.02.12 | 336 | Z000135015Z040401001 | ACABAMENTO MONO CHUVEIRO E DUCHA HIGIENICA - PURIST CROMADO, KOHLER - FORNECIMENTO E INSTALACAO - AP
99 | O4210 | Z000135015 | Z040202006 | SERVENTE - HORISTA | 0 | 10.3 | H | UN | 0 | 0 | 13.01.02.12 | 336 | Z000135015Z040202006 | ACABAMENTO MONO CHUVEIRO E DUCHA HIGIENICA - PURIST CROMADO, KOHLER - FORNECIMENTO E INSTALACAO - AP
99 | O4210 | Z000135015 | Z020105062 | ACABAMENTO MONO CHUVEIRO E DUCHA HIGIENICA PURIST CROMADO KOHLER (COD: K-T7362BR-4-CP) | 1 | 628.09 | UN | UN | 628.09 | 211038.24 | 13.01.02.12 | 336 | Z000135015Z020105062 | ACABAMENTO MONO CHUVEIRO E DUCHA HIGIENICA - PURIST CROMADO, KOHLER - FORNECIMENTO E INSTALACAO - AP
99 | O4210 | Z000136001 | Z040202006 | SERVENTE - HORISTA | 0 | 10.3 | H | UN | 0 | 0 | 13.01.02.04 | 912 | Z000136001Z040202006 | ENGATE FLEXIVEL EM INOX - 1/2 X 40CM - FORNECIMENTO E INSTALACAO - AP
99 | O4210 | Z000136001 | Z040401001 | ENCARGOS SOCIAIS | 1.2 | 0 | % | UN | 0 | 0 | 13.01.02.04 | 912 | Z000136001Z040401001 | ENGATE FLEXIVEL EM INOX - 1/2 X 40CM - FORNECIMENTO E INSTALACAO - AP
99 | O4210 | Z000136001 | Z040201008 | ENCANADOR - HORISTA | 0 | 15.0943 | H | UN | 0 | 0 | 13.01.02.04 | 912 | Z000136001Z040201008 | ENGATE FLEXIVEL EM INOX - 1/2 X 40CM - FORNECIMENTO E INSTALACAO - AP
99 | O4210 | Z000136001 | Z020105036 | LIGACAO FLEXIVEL EM ACO INOX 40CM (COD:00607200) | 1 | 30 | UN | UN | 30 | 27360 | 13.01.02.04 | 912 | Z000136001Z020105036 | ENGATE FLEXIVEL EM INOX - 1/2 X 40CM - FORNECIMENTO E INSTALACAO - AP
99 | O4210 | Z000136001 | Z030105002 | FITA VEDA ROSCA 18 MM X 10 M | 0.021 | 3.95 | UN | UN | 0.08295 | 75.6504 | 13.01.02.04 | 912 | Z000136001Z030105002 | ENGATE FLEXIVEL EM INOX - 1/2 X 40CM - FORNECIMENTO E INSTALACAO - AP
99 | O4210 | Z000136008 | Z030201004 | PARAFUSO NIQUELADO 3 1/2`` COM ACABAMENTO CROMADO PARA FIXAR PECA SANITARIA INCLUI PORCA CEGA ARRUELA E BUCHA DE NYLON TAMANHO S-8 | 6 | 19.56 | UN | UN | 117.36 | 8449.92 | 13.01.03.04 | 72 | Z000136008Z030201004 | BARRA DE APOIO RETA, EM ACO INOX POLIDO, COMPRIMENTO 40CM - FORNECIMENTO E INSTALACAO - AP
99 | O4210 | Z000136008 | Z040201008 | ENCANADOR - HORISTA | 0 | 15.0943 | H | UN | 0 | 0 | 13.01.03.04 | 72 | Z000136008Z040201008 | BARRA DE APOIO RETA, EM ACO INOX POLIDO, COMPRIMENTO 40CM - FORNECIMENTO E INSTALACAO - AP
99 | O4210 | Z000136008 | Z040401001 | ENCARGOS SOCIAIS | 1.2 | 0 | % | UN | 0 | 0 | 13.01.03.04 | 72 | Z000136008Z040401001 | BARRA DE APOIO RETA, EM ACO INOX POLIDO, COMPRIMENTO 40CM - FORNECIMENTO E INSTALACAO - AP
99 | O4210 | Z000136008 | Z020105041 | BARRA DE APOIO RETA, EM ACO INOX POLIDO, COMPRIMENTO 40CM, DIAMETRO MINIMO 3CM | 1 | 125.3824 | UN | UN | 125.3824 | 9027.5328 | 13.01.03.04 | 72 | Z000136008Z020105041 | BARRA DE APOIO RETA, EM ACO INOX POLIDO, COMPRIMENTO 40CM - FORNECIMENTO E INSTALACAO - AP
99 | O4210 | Z000136008 | Z040202006 | SERVENTE - HORISTA | 0 | 10.3 | H | UN | 0 | 0 | 13.01.03.04 | 72 | Z000136008Z040202006 | BARRA DE APOIO RETA, EM ACO INOX POLIDO, COMPRIMENTO 40CM - FORNECIMENTO E INSTALACAO - AP
99 | O4210 | Z000136009 | Z040202006 | SERVENTE - HORISTA | 0 | 10.3 | H | UN | 0 | 0 | 13.01.03.05 | 72 | Z000136009Z040202006 | BARRA DE APOIO RETA, EM ACO INOX POLIDO, COMPRIMENTO 70CM - FORNECIMENTO E INSTALACAO - AP
99 | O4210 | Z000136009 | Z040401001 | ENCARGOS SOCIAIS | 1.2 | 0 | % | UN | 0 | 0 | 13.01.03.05 | 72 | Z000136009Z040401001 | BARRA DE APOIO RETA, EM ACO INOX POLIDO, COMPRIMENTO 70CM - FORNECIMENTO E INSTALACAO - AP
99 | O4210 | Z000136009 | Z040201008 | ENCANADOR - HORISTA | 0 | 15.0943 | H | UN | 0 | 0 | 13.01.03.05 | 72 | Z000136009Z040201008 | BARRA DE APOIO RETA, EM ACO INOX POLIDO, COMPRIMENTO 70CM - FORNECIMENTO E INSTALACAO - AP
99 | O4210 | Z000136009 | Z020105040 | BARRA DE APOIO RETA, EM ACO INOX POLIDO, COMPRIMENTO 70CM, DIAMETRO MINIMO 3CM | 1 | 151.8369 | UN | UN | 151.8369 | 10932.2568 | 13.01.03.05 | 72 | Z000136009Z020105040 | BARRA DE APOIO RETA, EM ACO INOX POLIDO, COMPRIMENTO 70CM - FORNECIMENTO E INSTALACAO - AP
99 | O4210 | Z000136009 | Z030201004 | PARAFUSO NIQUELADO 3 1/2`` COM ACABAMENTO CROMADO PARA FIXAR PECA SANITARIA INCLUI PORCA CEGA ARRUELA E BUCHA DE NYLON TAMANHO S-8 | 6 | 19.56 | UN | UN | 117.36 | 8449.92 | 13.01.03.05 | 72 | Z000136009Z030201004 | BARRA DE APOIO RETA, EM ACO INOX POLIDO, COMPRIMENTO 70CM - FORNECIMENTO E INSTALACAO - AP
99 | O4210 | Z000136010 | Z030201004 | PARAFUSO NIQUELADO 3 1/2`` COM ACABAMENTO CROMADO PARA FIXAR PECA SANITARIA INCLUI PORCA CEGA ARRUELA E BUCHA DE NYLON TAMANHO S-8 | 6 | 19.56 | UN | UN | 117.36 | 5633.28 | 13.01.03.06 | 48 | Z000136010Z030201004 | BARRA DE APOIO RETA, EM ACO INOX POLIDO, COMPRIMENTO 80CM - FORNECIMENTO E INSTALACAO - AP
99 | O4210 | Z000136010 | Z020105039 | BARRA DE APOIO RETA, EM ACO INOX POLIDO, COMPRIMENTO 80CM, DIAMETRO MINIMO 3CM | 1 | 154.9788 | UN | UN | 154.9788 | 7438.9824 | 13.01.03.06 | 48 | Z000136010Z020105039 | BARRA DE APOIO RETA, EM ACO INOX POLIDO, COMPRIMENTO 80CM - FORNECIMENTO E INSTALACAO - AP
99 | O4210 | Z000136010 | Z040201008 | ENCANADOR - HORISTA | 0 | 15.0943 | H | UN | 0 | 0 | 13.01.03.06 | 48 | Z000136010Z040201008 | BARRA DE APOIO RETA, EM ACO INOX POLIDO, COMPRIMENTO 80CM - FORNECIMENTO E INSTALACAO - AP
99 | O4210 | Z000136010 | Z040401001 | ENCARGOS SOCIAIS | 1.2 | 0 | % | UN | 0 | 0 | 13.01.03.06 | 48 | Z000136010Z040401001 | BARRA DE APOIO RETA, EM ACO INOX POLIDO, COMPRIMENTO 80CM - FORNECIMENTO E INSTALACAO - AP
99 | O4210 | Z000136010 | Z040202006 | SERVENTE - HORISTA | 0 | 10.3 | H | UN | 0 | 0 | 13.01.03.06 | 48 | Z000136010Z040202006 | BARRA DE APOIO RETA, EM ACO INOX POLIDO, COMPRIMENTO 80CM - FORNECIMENTO E INSTALACAO - AP
99 | O4210 | Z000136011 | Z040202006 | SERVENTE - HORISTA | 0 | 10.3 | H | UN | 0 | 0 | 13.01.03.07 | 24 | Z000136011Z040202006 | BANQUETA ARTICULAVEL PARA BANHEIRO (NBR 9050) - BENEFIT, DOCOL - FORNECIMENTO E INSTALACAO - AP
99 | O4210 | Z000136011 | Z040401001 | ENCARGOS SOCIAIS | 1.2 | 0 | % | UN | 0 | 0 | 13.01.03.07 | 24 | Z000136011Z040401001 | BANQUETA ARTICULAVEL PARA BANHEIRO (NBR 9050) - BENEFIT, DOCOL - FORNECIMENTO E INSTALACAO - AP
99 | O4210 | Z000136011 | Z020105042 | BANQUETA ARTICULAVEL PARA BANHEIRO (NBR 9050) - BENEFIT, DOCOL | 1 | 2109.31 | UN | UN | 2109.31 | 50623.44 | 13.01.03.07 | 24 | Z000136011Z020105042 | BANQUETA ARTICULAVEL PARA BANHEIRO (NBR 9050) - BENEFIT, DOCOL - FORNECIMENTO E INSTALACAO - AP
99 | O4210 | Z000136011 | Z040201008 | ENCANADOR - HORISTA | 0 | 15.0943 | H | UN | 0 | 0 | 13.01.03.07 | 24 | Z000136011Z040201008 | BANQUETA ARTICULAVEL PARA BANHEIRO (NBR 9050) - BENEFIT, DOCOL - FORNECIMENTO E INSTALACAO - AP
99 | O4210 | Z000136011 | Z030201004 | PARAFUSO NIQUELADO 3 1/2`` COM ACABAMENTO CROMADO PARA FIXAR PECA SANITARIA INCLUI PORCA CEGA ARRUELA E BUCHA DE NYLON TAMANHO S-8 | 8 | 19.56 | UN | UN | 156.48 | 3755.52 | 13.01.03.07 | 24 | Z000136011Z030201004 | BANQUETA ARTICULAVEL PARA BANHEIRO (NBR 9050) - BENEFIT, DOCOL - FORNECIMENTO E INSTALACAO - AP
99 | O4210 | Z000136014 | Z030105002 | FITA VEDA ROSCA 18 MM X 10 M | 0.0332 | 3.95 | UN | UN | 0.13114 | 75.5366 | 13.01.02.05 | 576 | Z000136014Z030105002 | SIFAO EXTENSIVEL UNIVERSAL - 72CM, BLUKIT - FORNECIMENTO E INTALACAO - AP
99 | O4210 | Z000136014 | Z040201008 | ENCANADOR - HORISTA | 0 | 15.0943 | H | UN | 0 | 0 | 13.01.02.05 | 576 | Z000136014Z040201008 | SIFAO EXTENSIVEL UNIVERSAL - 72CM, BLUKIT - FORNECIMENTO E INTALACAO - AP
99 | O4210 | Z000136014 | Z020105047 | SIFAO EXTENSIVEL UNIVERSAL 72CM BLUKIT (COD: 030113) | 1 | 18 | UN | UN | 18 | 10368 | 13.01.02.05 | 576 | Z000136014Z020105047 | SIFAO EXTENSIVEL UNIVERSAL - 72CM, BLUKIT - FORNECIMENTO E INTALACAO - AP
99 | O4210 | Z000136014 | Z040401001 | ENCARGOS SOCIAIS | 1.2 | 0 | % | UN | 0 | 0 | 13.01.02.05 | 576 | Z000136014Z040401001 | SIFAO EXTENSIVEL UNIVERSAL - 72CM, BLUKIT - FORNECIMENTO E INTALACAO - AP
99 | O4210 | Z000136014 | Z040202006 | SERVENTE - HORISTA | 0 | 10.3 | H | UN | 0 | 0 | 13.01.02.05 | 576 | Z000136014Z040202006 | SIFAO EXTENSIVEL UNIVERSAL - 72CM, BLUKIT - FORNECIMENTO E INTALACAO - AP
99 | O4210 | Z000136015 | Z040202006 | SERVENTE - HORISTA | 0 | 10.3 | H | UN | 0 | 0 | 13.01.02.06 | 240 | Z000136015Z040202006 | VALVULA EM METAL PARA TANQUE OU LAVATORIO - ESCOAMENTO P/ COZINHA 3.1/2``, DECA - FORNECIMENTO E INSTALACAO - AP
99 | O4210 | Z000136015 | Z040401001 | ENCARGOS SOCIAIS | 1.2 | 0 | % | UN | 0 | 0 | 13.01.02.06 | 240 | Z000136015Z040401001 | VALVULA EM METAL PARA TANQUE OU LAVATORIO - ESCOAMENTO P/ COZINHA 3.1/2``, DECA - FORNECIMENTO E INSTALACAO - AP
99 | O4210 | Z000136015 | Z020105048 | VALVULA DE ESCOAMENTO P/ COZINHA 3.1/2`` DECA | 1 | 134.61 | UN | UN | 134.61 | 32306.4 | 13.01.02.06 | 240 | Z000136015Z020105048 | VALVULA EM METAL PARA TANQUE OU LAVATORIO - ESCOAMENTO P/ COZINHA 3.1/2``, DECA - FORNECIMENTO E INSTALACAO - AP
99 | O4210 | Z000136015 | Z040201008 | ENCANADOR - HORISTA | 0 | 15.0943 | H | UN | 0 | 0 | 13.01.02.06 | 240 | Z000136015Z040201008 | VALVULA EM METAL PARA TANQUE OU LAVATORIO - ESCOAMENTO P/ COZINHA 3.1/2``, DECA - FORNECIMENTO E INSTALACAO - AP
99 | O4210 | Z000136015 | Z030105002 | FITA VEDA ROSCA 18 MM X 10 M | 0.048 | 3.95 | UN | UN | 0.1896 | 45.504 | 13.01.02.06 | 240 | Z000136015Z030105002 | VALVULA EM METAL PARA TANQUE OU LAVATORIO - ESCOAMENTO P/ COZINHA 3.1/2``, DECA - FORNECIMENTO E INSTALACAO - AP
99 | O4210 | Z000136016 | Z030105002 | FITA VEDA ROSCA 18 MM X 10 M | 0.048 | 3.95 | UN | UN | 0.1896 | 63.7056 | 13.01.02.07 | 336 | Z000136016Z030105002 | VALVULA EM METAL PARA TANQUE OU LAVATORIO - SAIDA D`AGUA CLICK CLACK GRAFITE ESCOVADO, DOCOL - FORNECIMENTO E INSTALACAO - AP
99 | O4210 | Z000136016 | Z040201008 | ENCANADOR - HORISTA | 0 | 15.0943 | H | UN | 0 | 0 | 13.01.02.07 | 336 | Z000136016Z040201008 | VALVULA EM METAL PARA TANQUE OU LAVATORIO - SAIDA D`AGUA CLICK CLACK GRAFITE ESCOVADO, DOCOL - FORNECIMENTO E INSTALACAO - AP
99 | O4210 | Z000136016 | Z020105008 | VALVULA DE SAIDA D`AGUA CLICK CLACK GRAFITE ESCOVADO (COD: 00922470) | 1 | 405.16 | UN | UN | 405.16 | 136133.76 | 13.01.02.07 | 336 | Z000136016Z020105008 | VALVULA EM METAL PARA TANQUE OU LAVATORIO - SAIDA D`AGUA CLICK CLACK GRAFITE ESCOVADO, DOCOL - FORNECIMENTO E INSTALACAO - AP
99 | O4210 | Z000136016 | Z040401001 | ENCARGOS SOCIAIS | 1.2 | 0 | % | UN | 0 | 0 | 13.01.02.07 | 336 | Z000136016Z040401001 | VALVULA EM METAL PARA TANQUE OU LAVATORIO - SAIDA D`AGUA CLICK CLACK GRAFITE ESCOVADO, DOCOL - FORNECIMENTO E INSTALACAO - AP
99 | O4210 | Z000136016 | Z040202006 | SERVENTE - HORISTA | 0 | 10.3 | H | UN | 0 | 0 | 13.01.02.07 | 336 | Z000136016Z040202006 | VALVULA EM METAL PARA TANQUE OU LAVATORIO - SAIDA D`AGUA CLICK CLACK GRAFITE ESCOVADO, DOCOL - FORNECIMENTO E INSTALACAO - AP
99 | O4210 | Z000137002 | Z040202006 | SERVENTE - HORISTA | 0 | 10.3 | H | M | 0 | 0 | 13.01.02.09 | 1224 | Z000137002Z040202006 | RALO LINEAR - SEKAPLUS, SEKAPISO - FORNECIMENTO E INSTALACAO - AP
99 | O4210 | Z000137002 | Z030103001 | SOLUCAO PREPARADORA / LIMPADORA PARA PVC, FRASCO COM 1000 CM3 | 0.0075 | 66.42 | UN | M | 0.49815 | 609.7356 | 13.01.02.09 | 1224 | Z000137002Z030103001 | RALO LINEAR - SEKAPLUS, SEKAPISO - FORNECIMENTO E INSTALACAO - AP
99 | O4210 | Z000137002 | Z030203004 | ADESIVO PLASTICO PARA PVC, FRASCO COM 850 G | 0.049 | 58.63 | UN | M | 2.8729 | 3516.3929 | 13.01.02.09 | 1224 | Z000137002Z030203004 | RALO LINEAR - SEKAPLUS, SEKAPISO - FORNECIMENTO E INSTALACAO - AP
99 | O4210 | Z000137002 | Z040401001 | ENCARGOS SOCIAIS | 1.2 | 0 | % | M | 0 | 0 | 13.01.02.09 | 1224 | Z000137002Z040401001 | RALO LINEAR - SEKAPLUS, SEKAPISO - FORNECIMENTO E INSTALACAO - AP
99 | O4210 | Z000137002 | Z030101002 | LIXA D`AGUA EM FOLHA GRAO 100 | 0.036 | 1.96 | UN | M | 0.07056 | 86.3654 | 13.01.02.09 | 1224 | Z000137002Z030101002 | RALO LINEAR - SEKAPLUS, SEKAPISO - FORNECIMENTO E INSTALACAO - AP
99 | O4210 | Z000137002 | Z040201008 | ENCANADOR - HORISTA | 0 | 15.0943 | H | M | 0 | 0 | 13.01.02.09 | 1224 | Z000137002Z040201008 | RALO LINEAR - SEKAPLUS, SEKAPISO - FORNECIMENTO E INSTALACAO - AP
99 | O4210 | Z000137002 | Z020106002 | RALO LINEAR SEKAPLUS | 1 | 198 | M | M | 198 | 242352 | 13.01.02.09 | 1224 | Z000137002Z020106002 | RALO LINEAR - SEKAPLUS, SEKAPISO - FORNECIMENTO E INSTALACAO - AP
99 | O4210 | Z000137005 | Z040201008 | ENCANADOR - HORISTA | 0 | 15.0943 | H | M | 0 | 0 | 13.01.02.08 | 336 | Z000137005Z040201008 | RALO LINEAR COM GRELHA INOX - 100X15CM - FORNECIMENTO E INSTALACAO - AP
99 | O4210 | Z000137005 | Z020106005 | RALO LINEAR COM GRELHA INOX 100X15 CM | 1 | 292 | UN | M | 292 | 98112 | 13.01.02.08 | 336 | Z000137005Z020106005 | RALO LINEAR COM GRELHA INOX - 100X15CM - FORNECIMENTO E INSTALACAO - AP
99 | O4210 | Z000137005 | Z030101002 | LIXA D`AGUA EM FOLHA GRAO 100 | 0.036 | 1.96 | UN | M | 0.07056 | 23.7082 | 13.01.02.08 | 336 | Z000137005Z030101002 | RALO LINEAR COM GRELHA INOX - 100X15CM - FORNECIMENTO E INSTALACAO - AP
99 | O4210 | Z000137005 | Z040401001 | ENCARGOS SOCIAIS | 1.2 | 0 | % | M | 0 | 0 | 13.01.02.08 | 336 | Z000137005Z040401001 | RALO LINEAR COM GRELHA INOX - 100X15CM - FORNECIMENTO E INSTALACAO - AP
99 | O4210 | Z000137005 | Z030203004 | ADESIVO PLASTICO PARA PVC, FRASCO COM 850 G | 0.049 | 58.63 | UN | M | 2.8729 | 965.2843 | 13.01.02.08 | 336 | Z000137005Z030203004 | RALO LINEAR COM GRELHA INOX - 100X15CM - FORNECIMENTO E INSTALACAO - AP
99 | O4210 | Z000137005 | Z030103001 | SOLUCAO PREPARADORA / LIMPADORA PARA PVC, FRASCO COM 1000 CM3 | 0.0075 | 66.42 | UN | M | 0.49815 | 167.3784 | 13.01.02.08 | 336 | Z000137005Z030103001 | RALO LINEAR COM GRELHA INOX - 100X15CM - FORNECIMENTO E INSTALACAO - AP
99 | O4210 | Z000137005 | Z040202006 | SERVENTE - HORISTA | 0 | 10.3 | H | M | 0 | 0 | 13.01.02.08 | 336 | Z000137005Z040202006 | RALO LINEAR COM GRELHA INOX - 100X15CM - FORNECIMENTO E INSTALACAO - AP
99 | O4210 | Z000137006 | Z040202006 | SERVENTE - HORISTA | 0 | 10.3 | H | UN | 0 | 0 | 13.01.02.10 | 336 | Z000137006Z040202006 | RALO OCULTO - 10X10CM, LINHA SEKINHO, SEKAPISO - FORNECIMENTO E INSTALACAO - AP
99 | O4210 | Z000137006 | Z030103001 | SOLUCAO PREPARADORA / LIMPADORA PARA PVC, FRASCO COM 1000 CM3 | 0.0075 | 66.42 | UN | UN | 0.49815 | 167.3784 | 13.01.02.10 | 336 | Z000137006Z030103001 | RALO OCULTO - 10X10CM, LINHA SEKINHO, SEKAPISO - FORNECIMENTO E INSTALACAO - AP
99 | O4210 | Z000137006 | Z020106007 | RALO OCULTO 10X10CM - LINHA SEKINHO | 1 | 98.65 | UN | UN | 98.65 | 33146.4 | 13.01.02.10 | 336 | Z000137006Z020106007 | RALO OCULTO - 10X10CM, LINHA SEKINHO, SEKAPISO - FORNECIMENTO E INSTALACAO - AP
99 | O4210 | Z000137006 | Z030203004 | ADESIVO PLASTICO PARA PVC, FRASCO COM 850 G | 0.0049 | 58.63 | UN | UN | 0.28729 | 96.5284 | 13.01.02.10 | 336 | Z000137006Z030203004 | RALO OCULTO - 10X10CM, LINHA SEKINHO, SEKAPISO - FORNECIMENTO E INSTALACAO - AP
99 | O4210 | Z000137006 | Z040401001 | ENCARGOS SOCIAIS | 1.2 | 0 | % | UN | 0 | 0 | 13.01.02.10 | 336 | Z000137006Z040401001 | RALO OCULTO - 10X10CM, LINHA SEKINHO, SEKAPISO - FORNECIMENTO E INSTALACAO - AP
99 | O4210 | Z000137006 | Z030101002 | LIXA D`AGUA EM FOLHA GRAO 100 | 0.036 | 1.96 | UN | UN | 0.07056 | 23.7082 | 13.01.02.10 | 336 | Z000137006Z030101002 | RALO OCULTO - 10X10CM, LINHA SEKINHO, SEKAPISO - FORNECIMENTO E INSTALACAO - AP
99 | O4210 | Z000137006 | Z040201008 | ENCANADOR - HORISTA | 0 | 15.0943 | H | UN | 0 | 0 | 13.01.02.10 | 336 | Z000137006Z040201008 | RALO OCULTO - 10X10CM, LINHA SEKINHO, SEKAPISO - FORNECIMENTO E INSTALACAO - AP
99 | O4210 | Z000138002 | Z040201008 | ENCANADOR - HORISTA | 0 | 15.0943 | H | UN | 0 | 0 | 13.01.01.03 | 108 | Z000138002Z040201008 | BANHEIRA - OFURO TINA MASTER 1600X1600X670MM, HIDROFIBER - FORNECIMENTO E INSTALACAO - AP
99 | O4210 | Z000138002 | Z020108005 | OFURO TINA MASTER HIDROFIBER 1600X1600X670MM | 1 | 9412.8 | UN | UN | 9412.8 | 1016582.4 | 13.01.01.03 | 108 | Z000138002Z020108005 | BANHEIRA - OFURO TINA MASTER 1600X1600X670MM, HIDROFIBER - FORNECIMENTO E INSTALACAO - AP
99 | O4210 | Z000138002 | Z030105002 | FITA VEDA ROSCA 18 MM X 10 M | 0.5 | 3.95 | UN | UN | 1.975 | 213.3 | 13.01.01.03 | 108 | Z000138002Z030105002 | BANHEIRA - OFURO TINA MASTER 1600X1600X670MM, HIDROFIBER - FORNECIMENTO E INSTALACAO - AP
99 | O4210 | Z000138002 | Z040401001 | ENCARGOS SOCIAIS | 1.2 | 0 | % | UN | 0 | 0 | 13.01.01.03 | 108 | Z000138002Z040401001 | BANHEIRA - OFURO TINA MASTER 1600X1600X670MM, HIDROFIBER - FORNECIMENTO E INSTALACAO - AP
99 | O4210 | Z000138002 | Z040202006 | SERVENTE - HORISTA | 0 | 10.3 | H | UN | 0 | 0 | 13.01.01.03 | 108 | Z000138002Z040202006 | BANHEIRA - OFURO TINA MASTER 1600X1600X670MM, HIDROFIBER - FORNECIMENTO E INSTALACAO - AP
99 | O4210 | Z000139004 | Z040202006 | SERVENTE - HORISTA | 0 | 10.3 | H | UN | 0 | 0 | 13.01.03.02 | 24 | Z000139004Z040202006 | CHUVEIRO TIPO DUCHA METALICO COM BARRA - VALENCIA CROMADO, DOCOL - FORNECIMENTO E INSTALACAO - AP
99 | O4210 | Z000139004 | Z040401001 | ENCARGOS SOCIAIS | 1.2 | 0 | % | UN | 0 | 0 | 13.01.03.02 | 24 | Z000139004Z040401001 | CHUVEIRO TIPO DUCHA METALICO COM BARRA - VALENCIA CROMADO, DOCOL - FORNECIMENTO E INSTALACAO - AP
99 | O4210 | Z000139004 | Z030105002 | FITA VEDA ROSCA 18 MM X 10 M | 0.021 | 3.95 | UN | UN | 0.08295 | 1.9908 | 13.01.03.02 | 24 | Z000139004Z030105002 | CHUVEIRO TIPO DUCHA METALICO COM BARRA - VALENCIA CROMADO, DOCOL - FORNECIMENTO E INSTALACAO - AP
99 | O4210 | Z000139004 | Z020107006 | CHUVEIRO TIPO DUCHA METALICO COM BARRA VALENCIA CROMADO DOCOL | 1 | 689.85 | UN | UN | 689.85 | 16556.4 | 13.01.03.02 | 24 | Z000139004Z020107006 | CHUVEIRO TIPO DUCHA METALICO COM BARRA - VALENCIA CROMADO, DOCOL - FORNECIMENTO E INSTALACAO - AP
99 | O4210 | Z000139004 | Z040201008 | ENCANADOR - HORISTA | 0 | 15.0943 | H | UN | 0 | 0 | 13.01.03.02 | 24 | Z000139004Z040201008 | CHUVEIRO TIPO DUCHA METALICO COM BARRA - VALENCIA CROMADO, DOCOL - FORNECIMENTO E INSTALACAO - AP
99 | O4210 | Z000139009 | Z040201008 | ENCANADOR - HORISTA | 0 | 15.0943 | H | UN | 0 | 0 | 13.01.03.01 | 312 | Z000139009Z040201008 | CHUVEIRO TIPO DUCHA METALICO - PURIST CROMADO, KOHLER - FORNECIMENTO E INSTALACAO - AP
99 | O4210 | Z000139009 | Z030105002 | FITA VEDA ROSCA 18 MM X 10 M | 0.021 | 3.95 | UN | UN | 0.08295 | 25.8804 | 13.01.03.01 | 312 | Z000139009Z030105002 | CHUVEIRO TIPO DUCHA METALICO - PURIST CROMADO, KOHLER - FORNECIMENTO E INSTALACAO - AP
99 | O4210 | Z000139009 | Z040401001 | ENCARGOS SOCIAIS | 1.2 | 0 | % | UN | 0 | 0 | 13.01.03.01 | 312 | Z000139009Z040401001 | CHUVEIRO TIPO DUCHA METALICO - PURIST CROMADO, KOHLER - FORNECIMENTO E INSTALACAO - AP
99 | O4210 | Z000139009 | Z040202006 | SERVENTE - HORISTA | 0 | 10.3 | H | UN | 0 | 0 | 13.01.03.01 | 312 | Z000139009Z040202006 | CHUVEIRO TIPO DUCHA METALICO - PURIST CROMADO, KOHLER - FORNECIMENTO E INSTALACAO - AP
99 | O4210 | Z000139009 | Z020107014 | CHUVEIRO TIPO DUCHA METALICO PURIST CROMADO KOHLER (COD: K-14486BR-AK-CP) | 1 | 379 | UN | UN | 379 | 118248 | 13.01.03.01 | 312 | Z000139009Z020107014 | CHUVEIRO TIPO DUCHA METALICO - PURIST CROMADO, KOHLER - FORNECIMENTO E INSTALACAO - AP
99 | O4210 | Z000139010 | Z040202006 | SERVENTE - HORISTA | 0 | 10.3 | H | UN | 0 | 0 | 13.01.03.03 | 336 | Z000139010Z040202006 | DUCHA HIGIENICA COM REGISTRO E DERIVACAO - PURIST CROMADO, KOHLER - FORNECIMENTO E INSTALACAO - AP
99 | O4210 | Z000139010 | Z020107015 | DUCHA HIGIENICA COM REGISTRO E DERIVACAO PURIST CROMADO KOHLER | 1 | 158.55 | UN | UN | 158.55 | 53272.8 | 13.01.03.03 | 336 | Z000139010Z020107015 | DUCHA HIGIENICA COM REGISTRO E DERIVACAO - PURIST CROMADO, KOHLER - FORNECIMENTO E INSTALACAO - AP
99 | O4210 | Z000139010 | Z040401001 | ENCARGOS SOCIAIS | 1.2 | 0 | % | UN | 0 | 0 | 13.01.03.03 | 336 | Z000139010Z040401001 | DUCHA HIGIENICA COM REGISTRO E DERIVACAO - PURIST CROMADO, KOHLER - FORNECIMENTO E INSTALACAO - AP
99 | O4210 | Z000139010 | Z030105002 | FITA VEDA ROSCA 18 MM X 10 M | 0.021 | 3.95 | UN | UN | 0.08295 | 27.8712 | 13.01.03.03 | 336 | Z000139010Z030105002 | DUCHA HIGIENICA COM REGISTRO E DERIVACAO - PURIST CROMADO, KOHLER - FORNECIMENTO E INSTALACAO - AP
99 | O4210 | Z000139010 | Z040201008 | ENCANADOR - HORISTA | 0 | 15.0943 | H | UN | 0 | 0 | 13.01.03.03 | 336 | Z000139010Z040201008 | DUCHA HIGIENICA COM REGISTRO E DERIVACAO - PURIST CROMADO, KOHLER - FORNECIMENTO E INSTALACAO - AP
99 | O4210 | Z000141005 | Z040201008 | ENCANADOR - HORISTA | 0 | 15.0943 | H | UN | 0 | 0 | 14.01.01.02 | 9 | Z000141005Z040201008 | BACIA SANITARIA COM CAIXA ACOPLADA - VOGUE PLUS CONFORTO BRANCO (SANITARIO PCD), DECA - FORNECIMENTO E INSTALACAO - AC
99 | O4210 | Z000141005 | Z020105038 | ANEL DE VEDACAO PVC FLEXIVEL 100MM PARA SAIDA DE BACIA / VASO SANITARIO | 1 | 10.83 | UN | UN | 10.83 | 97.47 | 14.01.01.02 | 9 | Z000141005Z020105038 | BACIA SANITARIA COM CAIXA ACOPLADA - VOGUE PLUS CONFORTO BRANCO (SANITARIO PCD), DECA - FORNECIMENTO E INSTALACAO - AC
99 | O4210 | Z000141005 | Z020101005 | BACIA SANITARIA COM VOGUE PLUS CONFORTO BRANCO (SANITARIO PCD) DECA (COD: P.515.17) | 1 | 1007.09 | UN | UN | 1007.09 | 9063.81 | 14.01.01.02 | 9 | Z000141005Z020101005 | BACIA SANITARIA COM CAIXA ACOPLADA - VOGUE PLUS CONFORTO BRANCO (SANITARIO PCD), DECA - FORNECIMENTO E INSTALACAO - AC
99 | O4210 | Z000141005 | Z020202002 | REJUNTE EPOXI, QUALQUER COR | 0.0881 | 13.32 | KG | UN | 1.1735 | 10.5614 | 14.01.01.02 | 9 | Z000141005Z020202002 | BACIA SANITARIA COM CAIXA ACOPLADA - VOGUE PLUS CONFORTO BRANCO (SANITARIO PCD), DECA - FORNECIMENTO E INSTALACAO - AC
99 | O4210 | Z000141005 | Z040401001 | ENCARGOS SOCIAIS | 1.2 | 0 | % | UN | 0 | 0 | 14.01.01.02 | 9 | Z000141005Z040401001 | BACIA SANITARIA COM CAIXA ACOPLADA - VOGUE PLUS CONFORTO BRANCO (SANITARIO PCD), DECA - FORNECIMENTO E INSTALACAO - AC
99 | O4210 | Z000141005 | Z030201003 | PARAFUSO NIQUELADO COM ACABAMENTO CROMADO PARA FIXAR PECA SANITARIA INCLUI PORCA CEGA ARRUELA E BUCHA DE NYLON TAMANHO S-10 | 2 | 26.39 | UN | UN | 52.78 | 475.02 | 14.01.01.02 | 9 | Z000141005Z030201003 | BACIA SANITARIA COM CAIXA ACOPLADA - VOGUE PLUS CONFORTO BRANCO (SANITARIO PCD), DECA - FORNECIMENTO E INSTALACAO - AC
99 | O4210 | Z000141005 | Z040202006 | SERVENTE - HORISTA | 0 | 10.3 | H | UN | 0 | 0 | 14.01.01.02 | 9 | Z000141005Z040202006 | BACIA SANITARIA COM CAIXA ACOPLADA - VOGUE PLUS CONFORTO BRANCO (SANITARIO PCD), DECA - FORNECIMENTO E INSTALACAO - AC
99 | O4210 | Z000141006 | Z040202006 | SERVENTE - HORISTA | 0 | 10.3 | H | UN | 0 | 0 | 14.01.01.05 | 18 | Z000141006Z040202006 | MICTORIO SIFONADO - A DEFINIR - FORNECIMENTO E INSTALACAO - AC
99 | O4210 | Z000141006 | Z040401001 | ENCARGOS SOCIAIS | 1.2 | 0 | % | UN | 0 | 0 | 14.01.01.05 | 18 | Z000141006Z040401001 | MICTORIO SIFONADO - A DEFINIR - FORNECIMENTO E INSTALACAO - AC
99 | O4210 | Z000141006 | Z020101007 | MICTORIO SIFONADO A DEFINIR | 1 | 2217 | UN | UN | 2217 | 39906 | 14.01.01.05 | 18 | Z000141006Z020101007 | MICTORIO SIFONADO - A DEFINIR - FORNECIMENTO E INSTALACAO - AC
99 | O4210 | Z000141006 | Z030201004 | PARAFUSO NIQUELADO 3 1/2`` COM ACABAMENTO CROMADO PARA FIXAR PECA SANITARIA INCLUI PORCA CEGA ARRUELA E BUCHA DE NYLON TAMANHO S-8 | 2 | 19.56 | UN | UN | 39.12 | 704.16 | 14.01.01.05 | 18 | Z000141006Z030201004 | MICTORIO SIFONADO - A DEFINIR - FORNECIMENTO E INSTALACAO - AC
99 | O4210 | Z000141006 | Z040201008 | ENCANADOR - HORISTA | 0 | 15.0943 | H | UN | 0 | 0 | 14.01.01.05 | 18 | Z000141006Z040201008 | MICTORIO SIFONADO - A DEFINIR - FORNECIMENTO E INSTALACAO - AC
99 | O4210 | Z000141006 | Z020105037 | CONJUNTO DE LIGACAO PARA BACIA SANITARIA AJUSTAVEL COM TUBO CANOPLA E ESPUDE | 1 | 8.27 | UN | UN | 8.27 | 148.86 | 14.01.01.05 | 18 | Z000141006Z020105037 | MICTORIO SIFONADO - A DEFINIR - FORNECIMENTO E INSTALACAO - AC
99 | O4210 | Z000141008 | Z040201008 | ENCANADOR - HORISTA | 0 | 15.0943 | H | UN | 0 | 0 | 14.01.01.01 | 47 | Z000141008Z040201008 | BACIA SANITARIA COM CAIXA ACOPLADA - SPAN ROUND BOX COM ASSENTO, KOHLER - FORNECIMENTO E INSTALACAO - AC
99 | O4210 | Z000141008 | Z020105038 | ANEL DE VEDACAO PVC FLEXIVEL 100MM PARA SAIDA DE BACIA / VASO SANITARIO | 1 | 10.83 | UN | UN | 10.83 | 509.01 | 14.01.01.01 | 47 | Z000141008Z020105038 | BACIA SANITARIA COM CAIXA ACOPLADA - SPAN ROUND BOX COM ASSENTO, KOHLER - FORNECIMENTO E INSTALACAO - AC
99 | O4210 | Z000141008 | Z020101010 | BACIA SANITARIA COM CAIXA ACOPLADA SPAN ROUND BOX COM ASSENTO KOHLER | 1 | 801.73 | UN | UN | 801.73 | 37681.31 | 14.01.01.01 | 47 | Z000141008Z020101010 | BACIA SANITARIA COM CAIXA ACOPLADA - SPAN ROUND BOX COM ASSENTO, KOHLER - FORNECIMENTO E INSTALACAO - AC
99 | O4210 | Z000141008 | Z020202002 | REJUNTE EPOXI, QUALQUER COR | 0.0881 | 13.32 | KG | UN | 1.1735 | 55.1541 | 14.01.01.01 | 47 | Z000141008Z020202002 | BACIA SANITARIA COM CAIXA ACOPLADA - SPAN ROUND BOX COM ASSENTO, KOHLER - FORNECIMENTO E INSTALACAO - AC
99 | O4210 | Z000141008 | Z040401001 | ENCARGOS SOCIAIS | 1.2 | 0 | % | UN | 0 | 0 | 14.01.01.01 | 47 | Z000141008Z040401001 | BACIA SANITARIA COM CAIXA ACOPLADA - SPAN ROUND BOX COM ASSENTO, KOHLER - FORNECIMENTO E INSTALACAO - AC
99 | O4210 | Z000141008 | Z030201003 | PARAFUSO NIQUELADO COM ACABAMENTO CROMADO PARA FIXAR PECA SANITARIA INCLUI PORCA CEGA ARRUELA E BUCHA DE NYLON TAMANHO S-10 | 2 | 26.39 | UN | UN | 52.78 | 2480.66 | 14.01.01.01 | 47 | Z000141008Z030201003 | BACIA SANITARIA COM CAIXA ACOPLADA - SPAN ROUND BOX COM ASSENTO, KOHLER - FORNECIMENTO E INSTALACAO - AC
99 | O4210 | Z000141008 | Z040202006 | SERVENTE - HORISTA | 0 | 10.3 | H | UN | 0 | 0 | 14.01.01.01 | 47 | Z000141008Z040202006 | BACIA SANITARIA COM CAIXA ACOPLADA - SPAN ROUND BOX COM ASSENTO, KOHLER - FORNECIMENTO E INSTALACAO - AC
99 | O4210 | Z000142007 | Z040202006 | SERVENTE - HORISTA | 0 | 10.3 | H | UN | 0 | 0 | 14.01.01.08 | 2 | Z000142007Z040202006 | LAVATORIO SUSPENSO - DE CANTO COM MESA BRANCO, DECA - FORNECIMENTO E INSTALACAO - AC
99 | O4210 | Z000142007 | Z020102004 | LAVATORIO SUSPENSO DE CANTO COM MESA BRANCO DECA (COD: L.76.17) | 1 | 1254 | UN | UN | 1254 | 2508 | 14.01.01.08 | 2 | Z000142007Z020102004 | LAVATORIO SUSPENSO - DE CANTO COM MESA BRANCO, DECA - FORNECIMENTO E INSTALACAO - AC
99 | O4210 | Z000142007 | Z040401001 | ENCARGOS SOCIAIS | 1.2 | 0 | % | UN | 0 | 0 | 14.01.01.08 | 2 | Z000142007Z040401001 | LAVATORIO SUSPENSO - DE CANTO COM MESA BRANCO, DECA - FORNECIMENTO E INSTALACAO - AC
99 | O4210 | Z000142007 | Z020202002 | REJUNTE EPOXI, QUALQUER COR | 0.0304 | 13.32 | KG | UN | 0.40493 | 0.80986 | 14.01.01.08 | 2 | Z000142007Z020202002 | LAVATORIO SUSPENSO - DE CANTO COM MESA BRANCO, DECA - FORNECIMENTO E INSTALACAO - AC
99 | O4210 | Z000142007 | Z030201004 | PARAFUSO NIQUELADO 3 1/2`` COM ACABAMENTO CROMADO PARA FIXAR PECA SANITARIA INCLUI PORCA CEGA ARRUELA E BUCHA DE NYLON TAMANHO S-8 | 2 | 19.56 | UN | UN | 39.12 | 78.24 | 14.01.01.08 | 2 | Z000142007Z030201004 | LAVATORIO SUSPENSO - DE CANTO COM MESA BRANCO, DECA - FORNECIMENTO E INSTALACAO - AC
99 | O4210 | Z000142007 | Z040201008 | ENCANADOR - HORISTA | 0 | 15.0943 | H | UN | 0 | 0 | 14.01.01.08 | 2 | Z000142007Z040201008 | LAVATORIO SUSPENSO - DE CANTO COM MESA BRANCO, DECA - FORNECIMENTO E INSTALACAO - AC
99 | O4210 | Z000142010 | Z030203008 | MASSA PLASTICA P/ MARMORE/GRANITO | 0.5271 | 35 | KG | UN | 18.4485 | 903.9765 | 14.01.01.04 | 49 | Z000142010Z030203008 | CUBA DE EMBUTIR RETANGULAR EM LOUCA - BRANCA 48X35,5X17CM, DECA - FORNECIMENTO E INSTALACAO - AC
99 | O4210 | Z000142010 | Z020102019 | CUBA DE EMBUTIR RETANGULAR EM LOUCA BRANCA 48X35,5X17CM LINHA L DECA | 1 | 181.97 | UN | UN | 181.97 | 8916.53 | 14.01.01.04 | 49 | Z000142010Z020102019 | CUBA DE EMBUTIR RETANGULAR EM LOUCA - BRANCA 48X35,5X17CM, DECA - FORNECIMENTO E INSTALACAO - AC
99 | O4210 | Z000142010 | Z040401001 | ENCARGOS SOCIAIS | 1.2 | 0 | % | UN | 0 | 0 | 14.01.01.04 | 49 | Z000142010Z040401001 | CUBA DE EMBUTIR RETANGULAR EM LOUCA - BRANCA 48X35,5X17CM, DECA - FORNECIMENTO E INSTALACAO - AC
99 | O4210 | Z000142010 | Z040201011 | MARMORISTA/GRANITEIRO - HORISTA | 0 | 28.988 | H | UN | 0 | 0 | 14.01.01.04 | 49 | Z000142010Z040201011 | CUBA DE EMBUTIR RETANGULAR EM LOUCA - BRANCA 48X35,5X17CM, DECA - FORNECIMENTO E INSTALACAO - AC
99 | O4210 | Z000142010 | Z040202006 | SERVENTE - HORISTA | 0 | 10.3 | H | UN | 0 | 0 | 14.01.01.04 | 49 | Z000142010Z040202006 | CUBA DE EMBUTIR RETANGULAR EM LOUCA - BRANCA 48X35,5X17CM, DECA - FORNECIMENTO E INSTALACAO - AC
99 | O4210 | Z000142011 | Z040202006 | SERVENTE - HORISTA | 0 | 10.3 | H | UN | 0 | 0 | 14.01.01.03 | 2 | Z000142011Z040202006 | CUBA DE SOBREPOR RETANGULAR EM LOUCA - A DEFINIR - FORNECIMENTO E INSTALACAO - AC
99 | O4210 | Z000142011 | Z020102020 | CUBA DE SOBREPOR RETANGULAR EM LOUCA A DEFINIR | 1 | 780.46 | UN | UN | 780.46 | 1560.92 | 14.01.01.03 | 2 | Z000142011Z020102020 | CUBA DE SOBREPOR RETANGULAR EM LOUCA - A DEFINIR - FORNECIMENTO E INSTALACAO - AC
99 | O4210 | Z000142011 | Z040201011 | MARMORISTA/GRANITEIRO - HORISTA | 0 | 28.988 | H | UN | 0 | 0 | 14.01.01.03 | 2 | Z000142011Z040201011 | CUBA DE SOBREPOR RETANGULAR EM LOUCA - A DEFINIR - FORNECIMENTO E INSTALACAO - AC
99 | O4210 | Z000142011 | Z040401001 | ENCARGOS SOCIAIS | 1.2 | 0 | % | UN | 0 | 0 | 14.01.01.03 | 2 | Z000142011Z040401001 | CUBA DE SOBREPOR RETANGULAR EM LOUCA - A DEFINIR - FORNECIMENTO E INSTALACAO - AC
99 | O4210 | Z000142011 | Z030203008 | MASSA PLASTICA P/ MARMORE/GRANITO | 0.5271 | 35 | KG | UN | 18.4485 | 36.897 | 14.01.01.03 | 2 | Z000142011Z030203008 | CUBA DE SOBREPOR RETANGULAR EM LOUCA - A DEFINIR - FORNECIMENTO E INSTALACAO - AC
99 | O4210 | Z000142012 | Z040201008 | ENCANADOR - HORISTA | 0 | 15.0943 | H | UN | 0 | 0 | 14.01.01.07 | 2 | Z000142012Z040201008 | TANQUE EM LOUCA BRANCA COM COLUNA - 40 LITROS, A DEFINIR - FORNECIMENTO E INTALACAO - AC
99 | O4210 | Z000142012 | Z030201004 | PARAFUSO NIQUELADO 3 1/2`` COM ACABAMENTO CROMADO PARA FIXAR PECA SANITARIA INCLUI PORCA CEGA ARRUELA E BUCHA DE NYLON TAMANHO S-8 | 6 | 19.56 | UN | UN | 117.36 | 234.72 | 14.01.01.07 | 2 | Z000142012Z030201004 | TANQUE EM LOUCA BRANCA COM COLUNA - 40 LITROS, A DEFINIR - FORNECIMENTO E INTALACAO - AC
99 | O4210 | Z000142012 | Z020202002 | REJUNTE EPOXI, QUALQUER COR | 0.0702 | 13.32 | KG | UN | 0.93506 | 1.8701 | 14.01.01.07 | 2 | Z000142012Z020202002 | TANQUE EM LOUCA BRANCA COM COLUNA - 40 LITROS, A DEFINIR - FORNECIMENTO E INTALACAO - AC
99 | O4210 | Z000142012 | Z040401001 | ENCARGOS SOCIAIS | 1.2 | 0 | % | UN | 0 | 0 | 14.01.01.07 | 2 | Z000142012Z040401001 | TANQUE EM LOUCA BRANCA COM COLUNA - 40 LITROS, A DEFINIR - FORNECIMENTO E INTALACAO - AC
99 | O4210 | Z000142012 | Z040202006 | SERVENTE - HORISTA | 0 | 10.3 | H | UN | 0 | 0 | 14.01.01.07 | 2 | Z000142012Z040202006 | TANQUE EM LOUCA BRANCA COM COLUNA - 40 LITROS, A DEFINIR - FORNECIMENTO E INTALACAO - AC
99 | O4210 | Z000142012 | Z020101009 | TANQUE EM LOUCA BRANCA COM COLUNA 40 LITROS A DEFINIR | 1 | 389.08 | UN | UN | 389.08 | 778.16 | 14.01.01.07 | 2 | Z000142012Z020101009 | TANQUE EM LOUCA BRANCA COM COLUNA - 40 LITROS, A DEFINIR - FORNECIMENTO E INTALACAO - AC
99 | O4210 | Z000142014 | Z040201011 | MARMORISTA/GRANITEIRO - HORISTA | 0 | 28.988 | H | UN | 0 | 0 | 14.01.01.06 | 6 | Z000142014Z040201011 | CUBA DE EMBUTIR OVAL EM LOUCA - BRANCA 21` ARTIFACTS, KOHLER INTERNACIONAL - FORNECIMENTO E INSTALACAO - AC
99 | O4210 | Z000142014 | Z040202006 | SERVENTE - HORISTA | 0 | 10.3 | H | UN | 0 | 0 | 14.01.01.06 | 6 | Z000142014Z040202006 | CUBA DE EMBUTIR OVAL EM LOUCA - BRANCA 21` ARTIFACTS, KOHLER INTERNACIONAL - FORNECIMENTO E INSTALACAO - AC
99 | O4210 | Z000142014 | Z040401001 | ENCARGOS SOCIAIS | 1.2 | 0 | % | UN | 0 | 0 | 14.01.01.06 | 6 | Z000142014Z040401001 | CUBA DE EMBUTIR OVAL EM LOUCA - BRANCA 21` ARTIFACTS, KOHLER INTERNACIONAL - FORNECIMENTO E INSTALACAO - AC
99 | O4210 | Z000142014 | Z030203008 | MASSA PLASTICA P/ MARMORE/GRANITO | 0.5271 | 35 | KG | UN | 18.4485 | 110.691 | 14.01.01.06 | 6 | Z000142014Z030203008 | CUBA DE EMBUTIR OVAL EM LOUCA - BRANCA 21` ARTIFACTS, KOHLER INTERNACIONAL - FORNECIMENTO E INSTALACAO - AC
99 | O4210 | Z000142014 | Z020102021 | CUBA DE EMBUTIR OVAL EM LOUCA BRANCA 21` ARTIFACTS KOHLER INTERNACIONAL | 1 | 536.52 | UN | UN | 536.52 | 3219.12 | 14.01.01.06 | 6 | Z000142014Z020102021 | CUBA DE EMBUTIR OVAL EM LOUCA - BRANCA 21` ARTIFACTS, KOHLER INTERNACIONAL - FORNECIMENTO E INSTALACAO - AC
99 | O4210 | Z000143006 | Z040201008 | ENCANADOR - HORISTA | 0 | 15.0943 | H | UN | 0 | 0 | 14.01.02.16 | 16 | Z000143006Z040201008 | TORNEIRA PARA BANHEIRO - COMPACT PRESSMATIC FECHAMENTO AUTOMATICO, DOCOL - FORNECIMENTO E INSTALACAO - AC
99 | O4210 | Z000143006 | Z030105002 | FITA VEDA ROSCA 18 MM X 10 M | 0.021 | 3.95 | UN | UN | 0.08295 | 1.3272 | 14.01.02.16 | 16 | Z000143006Z030105002 | TORNEIRA PARA BANHEIRO - COMPACT PRESSMATIC FECHAMENTO AUTOMATICO, DOCOL - FORNECIMENTO E INSTALACAO - AC
99 | O4210 | Z000143006 | Z040401001 | ENCARGOS SOCIAIS | 1.2 | 0 | % | UN | 0 | 0 | 14.01.02.16 | 16 | Z000143006Z040401001 | TORNEIRA PARA BANHEIRO - COMPACT PRESSMATIC FECHAMENTO AUTOMATICO, DOCOL - FORNECIMENTO E INSTALACAO - AC
99 | O4210 | Z000143006 | Z040202006 | SERVENTE - HORISTA | 0 | 10.3 | H | UN | 0 | 0 | 14.01.02.16 | 16 | Z000143006Z040202006 | TORNEIRA PARA BANHEIRO - COMPACT PRESSMATIC FECHAMENTO AUTOMATICO, DOCOL - FORNECIMENTO E INSTALACAO - AC
99 | O4210 | Z000143006 | Z020103012 | TORNEIRA PARA BANHEIRO COMPACT PRESSMATIC FECHAMENTO AUTOMATICO DOCOL (COD: 17160606) | 1 | 260 | UN | UN | 260 | 4160 | 14.01.02.16 | 16 | Z000143006Z020103012 | TORNEIRA PARA BANHEIRO - COMPACT PRESSMATIC FECHAMENTO AUTOMATICO, DOCOL - FORNECIMENTO E INSTALACAO - AC
99 | O4210 | Z000143020 | Z040202006 | SERVENTE - HORISTA | 0 | 10.3 | H | UN | 0 | 0 | 14.01.02.10 | 4 | Z000143020Z040202006 | TORNEIRA CROMADA DE PAREDE PARA TANQUE - TIPO MONOCOMANDO, A DEFINIR - FORNECIMENTO E INSTALACAO - AC
99 | O4210 | Z000143020 | Z040401001 | ENCARGOS SOCIAIS | 1.2 | 0 | % | UN | 0 | 0 | 14.01.02.10 | 4 | Z000143020Z040401001 | TORNEIRA CROMADA DE PAREDE PARA TANQUE - TIPO MONOCOMANDO, A DEFINIR - FORNECIMENTO E INSTALACAO - AC
99 | O4210 | Z000143020 | Z030105002 | FITA VEDA ROSCA 18 MM X 10 M | 0.042 | 3.95 | UN | UN | 0.1659 | 0.6636 | 14.01.02.10 | 4 | Z000143020Z030105002 | TORNEIRA CROMADA DE PAREDE PARA TANQUE - TIPO MONOCOMANDO, A DEFINIR - FORNECIMENTO E INSTALACAO - AC
99 | O4210 | Z000143020 | Z040201008 | ENCANADOR - HORISTA | 0 | 15.0943 | H | UN | 0 | 0 | 14.01.02.10 | 4 | Z000143020Z040201008 | TORNEIRA CROMADA DE PAREDE PARA TANQUE - TIPO MONOCOMANDO, A DEFINIR - FORNECIMENTO E INSTALACAO - AC
99 | O4210 | Z000143020 | Z020103027 | TORNEIRA DE PAREDE PARA TANQUE CROMADA, TIPO MONOCOMANDO - A DEFINIR | 1 | 161.06 | UN | UN | 161.06 | 644.24 | 14.01.02.10 | 4 | Z000143020Z020103027 | TORNEIRA CROMADA DE PAREDE PARA TANQUE - TIPO MONOCOMANDO, A DEFINIR - FORNECIMENTO E INSTALACAO - AC
99 | O4210 | Z000143021 | Z040201008 | ENCANADOR - HORISTA | 0 | 15.0943 | H | UN | 0 | 0 | 14.01.02.09 | 50 | Z000143021Z040201008 | MISTURADOR PARA LAVATORIO - PURIST CROMADO, KOHLER - FORNECIMENTO E INSTALACAO - AC
99 | O4210 | Z000143021 | Z020103028 | MISTURADOR PARA LAVATORIO PURIST CROMADO KOHLER (COD: K-14406BR-4-CP) | 1 | 1107.92 | UN | UN | 1107.92 | 55396 | 14.01.02.09 | 50 | Z000143021Z020103028 | MISTURADOR PARA LAVATORIO - PURIST CROMADO, KOHLER - FORNECIMENTO E INSTALACAO - AC
99 | O4210 | Z000143021 | Z030105002 | FITA VEDA ROSCA 18 MM X 10 M | 0.042 | 3.95 | UN | UN | 0.1659 | 8.295 | 14.01.02.09 | 50 | Z000143021Z030105002 | MISTURADOR PARA LAVATORIO - PURIST CROMADO, KOHLER - FORNECIMENTO E INSTALACAO - AC
99 | O4210 | Z000143021 | Z040401001 | ENCARGOS SOCIAIS | 1.2 | 0 | % | UN | 0 | 0 | 14.01.02.09 | 50 | Z000143021Z040401001 | MISTURADOR PARA LAVATORIO - PURIST CROMADO, KOHLER - FORNECIMENTO E INSTALACAO - AC
99 | O4210 | Z000143021 | Z040202006 | SERVENTE - HORISTA | 0 | 10.3 | H | UN | 0 | 0 | 14.01.02.09 | 50 | Z000143021Z040202006 | MISTURADOR PARA LAVATORIO - PURIST CROMADO, KOHLER - FORNECIMENTO E INSTALACAO - AC
99 | O4210 | Z000144003 | Z040202006 | SERVENTE - HORISTA | 0 | 10.3 | H | UN | 0 | 0 | 14.01.02.01 | 2 | Z000144003Z040202006 | CUBA DE EMBUTIR DE ACO INOXIDAVEL RETANGULAR - TANQUE CS-50, MEKAL - FORNECIMENTO E INSTALACAO - AC
99 | O4210 | Z000144003 | Z040201011 | MARMORISTA/GRANITEIRO - HORISTA | 0 | 28.988 | H | UN | 0 | 0 | 14.01.02.01 | 2 | Z000144003Z040201011 | CUBA DE EMBUTIR DE ACO INOXIDAVEL RETANGULAR - TANQUE CS-50, MEKAL - FORNECIMENTO E INSTALACAO - AC
99 | O4210 | Z000144003 | Z040401001 | ENCARGOS SOCIAIS | 1.2 | 0 | % | UN | 0 | 0 | 14.01.02.01 | 2 | Z000144003Z040401001 | CUBA DE EMBUTIR DE ACO INOXIDAVEL RETANGULAR - TANQUE CS-50, MEKAL - FORNECIMENTO E INSTALACAO - AC
99 | O4210 | Z000144003 | Z020104008 | CUBA DE EMBUTIR DE ACO INOXIDAVEL RETANGULAR TANQUE CS-50 MEKAL | 1 | 405.13 | UN | UN | 405.13 | 810.26 | 14.01.02.01 | 2 | Z000144003Z020104008 | CUBA DE EMBUTIR DE ACO INOXIDAVEL RETANGULAR - TANQUE CS-50, MEKAL - FORNECIMENTO E INSTALACAO - AC
99 | O4210 | Z000144003 | Z030203008 | MASSA PLASTICA P/ MARMORE/GRANITO | 0.346 | 35 | KG | UN | 12.11 | 24.22 | 14.01.02.01 | 2 | Z000144003Z030203008 | CUBA DE EMBUTIR DE ACO INOXIDAVEL RETANGULAR - TANQUE CS-50, MEKAL - FORNECIMENTO E INSTALACAO - AC
99 | O4210 | Z000145001 | Z020105027 | ACABAMENTO DE METAL CROMADO PARA REGISTRO A DEFINIR | 1 | 75 | UN | UN | 75 | 7800 | 14.01.02.02 | 104 | Z000145001Z020105027 | ACABAMENTO DE REGISTRO - A DEFINIR - FORNECIMENTO E INSTALACAO - AC
99 | O4210 | Z000145001 | Z040201008 | ENCANADOR - HORISTA | 0 | 15.0943 | H | UN | 0 | 0 | 14.01.02.02 | 104 | Z000145001Z040201008 | ACABAMENTO DE REGISTRO - A DEFINIR - FORNECIMENTO E INSTALACAO - AC
99 | O4210 | Z000145001 | Z040401001 | ENCARGOS SOCIAIS | 1.2 | 0 | % | UN | 0 | 0 | 14.01.02.02 | 104 | Z000145001Z040401001 | ACABAMENTO DE REGISTRO - A DEFINIR - FORNECIMENTO E INSTALACAO - AC
99 | O4210 | Z000145001 | Z040202006 | SERVENTE - HORISTA | 0 | 10.3 | H | UN | 0 | 0 | 14.01.02.02 | 104 | Z000145001Z040202006 | ACABAMENTO DE REGISTRO - A DEFINIR - FORNECIMENTO E INSTALACAO - AC
99 | O4210 | Z000145010 | Z040202006 | SERVENTE - HORISTA | 0 | 10.3 | H | UN | 0 | 0 | 14.01.02.13 | 18 | Z000145010Z040202006 | VALVULA PARA MICTORIO ELETRONICA - SENTRONIC, ROCA - FORNECIMENTO E INSTALACAO - AC
99 | O4210 | Z000145010 | Z020105002 | VALVULA PARA MICTORIO ELETRONICA SENTRONIC (COD: A5A9A79C00) | 1 | 300 | UN | UN | 300 | 5400 | 14.01.02.13 | 18 | Z000145010Z020105002 | VALVULA PARA MICTORIO ELETRONICA - SENTRONIC, ROCA - FORNECIMENTO E INSTALACAO - AC
99 | O4210 | Z000145010 | Z040401001 | ENCARGOS SOCIAIS | 1.2 | 0 | % | UN | 0 | 0 | 14.01.02.13 | 18 | Z000145010Z040401001 | VALVULA PARA MICTORIO ELETRONICA - SENTRONIC, ROCA - FORNECIMENTO E INSTALACAO - AC
99 | O4210 | Z000145010 | Z040201008 | ENCANADOR - HORISTA | 0 | 15.0943 | H | UN | 0 | 0 | 14.01.02.13 | 18 | Z000145010Z040201008 | VALVULA PARA MICTORIO ELETRONICA - SENTRONIC, ROCA - FORNECIMENTO E INSTALACAO - AC
99 | O4210 | Z000145010 | Z030105002 | FITA VEDA ROSCA 18 MM X 10 M | 0.0192 | 3.95 | UN | UN | 0.07584 | 1.3651 | 14.01.02.13 | 18 | Z000145010Z030105002 | VALVULA PARA MICTORIO ELETRONICA - SENTRONIC, ROCA - FORNECIMENTO E INSTALACAO - AC
99 | O4210 | Z000145015 | Z040201008 | ENCANADOR - HORISTA | 0 | 15.0943 | H | UN | 0 | 0 | 14.01.02.03 | 22 | Z000145015Z040201008 | ACABAMENTO MONOCOMANDO PARA CHUVEIRO - PURIST CROMADO, KOHLER - FORNECIMENTO E INSTALACAO - AC
99 | O4210 | Z000145015 | Z020105061 | ACABAMENTO MONOCOMANDO PARA CHUVEIRO PURIST CROMADO KOHLER (COD: K-T7362BR-4-CP) | 1 | 628.09 | UN | UN | 628.09 | 13817.98 | 14.01.02.03 | 22 | Z000145015Z020105061 | ACABAMENTO MONOCOMANDO PARA CHUVEIRO - PURIST CROMADO, KOHLER - FORNECIMENTO E INSTALACAO - AC
99 | O4210 | Z000145015 | Z040401001 | ENCARGOS SOCIAIS | 1.2 | 0 | % | UN | 0 | 0 | 14.01.02.03 | 22 | Z000145015Z040401001 | ACABAMENTO MONOCOMANDO PARA CHUVEIRO - PURIST CROMADO, KOHLER - FORNECIMENTO E INSTALACAO - AC
99 | O4210 | Z000145015 | Z040202006 | SERVENTE - HORISTA | 0 | 10.3 | H | UN | 0 | 0 | 14.01.02.03 | 22 | Z000145015Z040202006 | ACABAMENTO MONOCOMANDO PARA CHUVEIRO - PURIST CROMADO, KOHLER - FORNECIMENTO E INSTALACAO - AC
99 | O4210 | Z000146006 | Z040202006 | SERVENTE - HORISTA | 0 | 10.3 | H | UN | 0 | 0 | 14.01.02.14 | 153 | Z000146006Z040202006 | ENGATE FLEXIVEL EM INOX - 1/2 X 40CM - FORNECIMENTO E INSTALACAO - AC
99 | O4210 | Z000146006 | Z040401001 | ENCARGOS SOCIAIS | 1.2 | 0 | % | UN | 0 | 0 | 14.01.02.14 | 153 | Z000146006Z040401001 | ENGATE FLEXIVEL EM INOX - 1/2 X 40CM - FORNECIMENTO E INSTALACAO - AC
99 | O4210 | Z000146006 | Z020105036 | LIGACAO FLEXIVEL EM ACO INOX 40CM (COD:00607200) | 1 | 30 | UN | UN | 30 | 4590 | 14.01.02.14 | 153 | Z000146006Z020105036 | ENGATE FLEXIVEL EM INOX - 1/2 X 40CM - FORNECIMENTO E INSTALACAO - AC
99 | O4210 | Z000146006 | Z040201008 | ENCANADOR - HORISTA | 0 | 15.0943 | H | UN | 0 | 0 | 14.01.02.14 | 153 | Z000146006Z040201008 | ENGATE FLEXIVEL EM INOX - 1/2 X 40CM - FORNECIMENTO E INSTALACAO - AC
99 | O4210 | Z000146006 | Z030105002 | FITA VEDA ROSCA 18 MM X 10 M | 0.021 | 3.95 | UN | UN | 0.08295 | 12.6913 | 14.01.02.14 | 153 | Z000146006Z030105002 | ENGATE FLEXIVEL EM INOX - 1/2 X 40CM - FORNECIMENTO E INSTALACAO - AC
99 | O4210 | Z000146007 | Z030105002 | FITA VEDA ROSCA 18 MM X 10 M | 0.048 | 3.95 | UN | UN | 0.1896 | 12.8928 | 14.01.02.12 | 68 | Z000146007Z030105002 | VALVULA EM METAL PARA TANQUE OU LAVATORIO - SAIDA D`AGUA CLICK CLACK GRAFITE ESCOVADO, DOCOL - FORNECIMENTO E INSTALACAO - AC
99 | O4210 | Z000146007 | Z040201008 | ENCANADOR - HORISTA | 0 | 15.0943 | H | UN | 0 | 0 | 14.01.02.12 | 68 | Z000146007Z040201008 | VALVULA EM METAL PARA TANQUE OU LAVATORIO - SAIDA D`AGUA CLICK CLACK GRAFITE ESCOVADO, DOCOL - FORNECIMENTO E INSTALACAO - AC
99 | O4210 | Z000146007 | Z040401001 | ENCARGOS SOCIAIS | 1.2 | 0 | % | UN | 0 | 0 | 14.01.02.12 | 68 | Z000146007Z040401001 | VALVULA EM METAL PARA TANQUE OU LAVATORIO - SAIDA D`AGUA CLICK CLACK GRAFITE ESCOVADO, DOCOL - FORNECIMENTO E INSTALACAO - AC
99 | O4210 | Z000146007 | Z020105008 | VALVULA DE SAIDA D`AGUA CLICK CLACK GRAFITE ESCOVADO (COD: 00922470) | 1 | 405.16 | UN | UN | 405.16 | 27550.88 | 14.01.02.12 | 68 | Z000146007Z020105008 | VALVULA EM METAL PARA TANQUE OU LAVATORIO - SAIDA D`AGUA CLICK CLACK GRAFITE ESCOVADO, DOCOL - FORNECIMENTO E INSTALACAO - AC
99 | O4210 | Z000146007 | Z040202006 | SERVENTE - HORISTA | 0 | 10.3 | H | UN | 0 | 0 | 14.01.02.12 | 68 | Z000146007Z040202006 | VALVULA EM METAL PARA TANQUE OU LAVATORIO - SAIDA D`AGUA CLICK CLACK GRAFITE ESCOVADO, DOCOL - FORNECIMENTO E INSTALACAO - AC
99 | O4210 | Z000146011 | Z040202006 | SERVENTE - HORISTA | 0 | 10.3 | H | UN | 0 | 0 | 14.01.02.15 | 9 | Z000146011Z040202006 | VALVULA PARA AQUECEDOR DE ACUMULACAO CHUVEIRO ALTA PRESSAO - PRESSMATIC CROMADO, DOCOL - FORNECIMENTO E INSTALACAO - AC
99 | O4210 | Z000146011 | Z020105004 | VALVULA PARA AQUECEDOR DE ACUMULACAO CHUVEIRO ALTA PRESSAO PRESSMATIC CROMADO (COD: 17120106) | 1 | 300 | UN | UN | 300 | 2700 | 14.01.02.15 | 9 | Z000146011Z020105004 | VALVULA PARA AQUECEDOR DE ACUMULACAO CHUVEIRO ALTA PRESSAO - PRESSMATIC CROMADO, DOCOL - FORNECIMENTO E INSTALACAO - AC
99 | O4210 | Z000146011 | Z040401001 | ENCARGOS SOCIAIS | 1.2 | 0 | % | UN | 0 | 0 | 14.01.02.15 | 9 | Z000146011Z040401001 | VALVULA PARA AQUECEDOR DE ACUMULACAO CHUVEIRO ALTA PRESSAO - PRESSMATIC CROMADO, DOCOL - FORNECIMENTO E INSTALACAO - AC
99 | O4210 | Z000146011 | Z040201008 | ENCANADOR - HORISTA | 0 | 15.0943 | H | UN | 0 | 0 | 14.01.02.15 | 9 | Z000146011Z040201008 | VALVULA PARA AQUECEDOR DE ACUMULACAO CHUVEIRO ALTA PRESSAO - PRESSMATIC CROMADO, DOCOL - FORNECIMENTO E INSTALACAO - AC
99 | O4210 | Z000146011 | Z030105002 | FITA VEDA ROSCA 18 MM X 10 M | 0.0192 | 3.95 | UN | UN | 0.07584 | 0.68256 | 14.01.02.15 | 9 | Z000146011Z030105002 | VALVULA PARA AQUECEDOR DE ACUMULACAO CHUVEIRO ALTA PRESSAO - PRESSMATIC CROMADO, DOCOL - FORNECIMENTO E INSTALACAO - AC
99 | O4210 | Z000146012 | Z030201004 | PARAFUSO NIQUELADO 3 1/2`` COM ACABAMENTO CROMADO PARA FIXAR PECA SANITARIA INCLUI PORCA CEGA ARRUELA E BUCHA DE NYLON TAMANHO S-8 | 6 | 19.56 | UN | UN | 117.36 | 3168.72 | 14.01.03.02 | 27 | Z000146012Z030201004 | BARRA DE APOIO RETA, EM ACO INOX POLIDO, COMPRIMENTO 40CM - FORNECIMENTO E INSTALACAO - AC
99 | O4210 | Z000146012 | Z040201008 | ENCANADOR - HORISTA | 0 | 15.0943 | H | UN | 0 | 0 | 14.01.03.02 | 27 | Z000146012Z040201008 | BARRA DE APOIO RETA, EM ACO INOX POLIDO, COMPRIMENTO 40CM - FORNECIMENTO E INSTALACAO - AC
99 | O4210 | Z000146012 | Z040401001 | ENCARGOS SOCIAIS | 1.2 | 0 | % | UN | 0 | 0 | 14.01.03.02 | 27 | Z000146012Z040401001 | BARRA DE APOIO RETA, EM ACO INOX POLIDO, COMPRIMENTO 40CM - FORNECIMENTO E INSTALACAO - AC
99 | O4210 | Z000146012 | Z020105041 | BARRA DE APOIO RETA, EM ACO INOX POLIDO, COMPRIMENTO 40CM, DIAMETRO MINIMO 3CM | 1 | 125.3824 | UN | UN | 125.3824 | 3385.3248 | 14.01.03.02 | 27 | Z000146012Z020105041 | BARRA DE APOIO RETA, EM ACO INOX POLIDO, COMPRIMENTO 40CM - FORNECIMENTO E INSTALACAO - AC
99 | O4210 | Z000146012 | Z040202006 | SERVENTE - HORISTA | 0 | 10.3 | H | UN | 0 | 0 | 14.01.03.02 | 27 | Z000146012Z040202006 | BARRA DE APOIO RETA, EM ACO INOX POLIDO, COMPRIMENTO 40CM - FORNECIMENTO E INSTALACAO - AC
99 | O4210 | Z000146013 | Z040202006 | SERVENTE - HORISTA | 0 | 10.3 | H | UN | 0 | 0 | 14.01.03.03 | 13 | Z000146013Z040202006 | BARRA DE APOIO RETA, EM ACO INOX POLIDO, COMPRIMENTO 70CM - FORNECIMENTO E INSTALACAO - AC
99 | O4210 | Z000146013 | Z040401001 | ENCARGOS SOCIAIS | 1.2 | 0 | % | UN | 0 | 0 | 14.01.03.03 | 13 | Z000146013Z040401001 | BARRA DE APOIO RETA, EM ACO INOX POLIDO, COMPRIMENTO 70CM - FORNECIMENTO E INSTALACAO - AC
99 | O4210 | Z000146013 | Z040201008 | ENCANADOR - HORISTA | 0 | 15.0943 | H | UN | 0 | 0 | 14.01.03.03 | 13 | Z000146013Z040201008 | BARRA DE APOIO RETA, EM ACO INOX POLIDO, COMPRIMENTO 70CM - FORNECIMENTO E INSTALACAO - AC
99 | O4210 | Z000146013 | Z020105040 | BARRA DE APOIO RETA, EM ACO INOX POLIDO, COMPRIMENTO 70CM, DIAMETRO MINIMO 3CM | 1 | 151.8369 | UN | UN | 151.8369 | 1973.8797 | 14.01.03.03 | 13 | Z000146013Z020105040 | BARRA DE APOIO RETA, EM ACO INOX POLIDO, COMPRIMENTO 70CM - FORNECIMENTO E INSTALACAO - AC
99 | O4210 | Z000146013 | Z030201004 | PARAFUSO NIQUELADO 3 1/2`` COM ACABAMENTO CROMADO PARA FIXAR PECA SANITARIA INCLUI PORCA CEGA ARRUELA E BUCHA DE NYLON TAMANHO S-8 | 6 | 19.56 | UN | UN | 117.36 | 1525.68 | 14.01.03.03 | 13 | Z000146013Z030201004 | BARRA DE APOIO RETA, EM ACO INOX POLIDO, COMPRIMENTO 70CM - FORNECIMENTO E INSTALACAO - AC
99 | O4210 | Z000146014 | Z030201004 | PARAFUSO NIQUELADO 3 1/2`` COM ACABAMENTO CROMADO PARA FIXAR PECA SANITARIA INCLUI PORCA CEGA ARRUELA E BUCHA DE NYLON TAMANHO S-8 | 6 | 19.56 | UN | UN | 117.36 | 2112.48 | 14.01.03.04 | 18 | Z000146014Z030201004 | BARRA DE APOIO RETA, EM ACO INOX POLIDO, COMPRIMENTO 80CM - FORNECIMENTO E INSTALACAO - AC
99 | O4210 | Z000146014 | Z020105039 | BARRA DE APOIO RETA, EM ACO INOX POLIDO, COMPRIMENTO 80CM, DIAMETRO MINIMO 3CM | 1 | 154.9788 | UN | UN | 154.9788 | 2789.6184 | 14.01.03.04 | 18 | Z000146014Z020105039 | BARRA DE APOIO RETA, EM ACO INOX POLIDO, COMPRIMENTO 80CM - FORNECIMENTO E INSTALACAO - AC
99 | O4210 | Z000146014 | Z040201008 | ENCANADOR - HORISTA | 0 | 15.0943 | H | UN | 0 | 0 | 14.01.03.04 | 18 | Z000146014Z040201008 | BARRA DE APOIO RETA, EM ACO INOX POLIDO, COMPRIMENTO 80CM - FORNECIMENTO E INSTALACAO - AC
99 | O4210 | Z000146014 | Z040401001 | ENCARGOS SOCIAIS | 1.2 | 0 | % | UN | 0 | 0 | 14.01.03.04 | 18 | Z000146014Z040401001 | BARRA DE APOIO RETA, EM ACO INOX POLIDO, COMPRIMENTO 80CM - FORNECIMENTO E INSTALACAO - AC
99 | O4210 | Z000146014 | Z040202006 | SERVENTE - HORISTA | 0 | 10.3 | H | UN | 0 | 0 | 14.01.03.04 | 18 | Z000146014Z040202006 | BARRA DE APOIO RETA, EM ACO INOX POLIDO, COMPRIMENTO 80CM - FORNECIMENTO E INSTALACAO - AC
99 | O4210 | Z000146015 | Z040202006 | SERVENTE - HORISTA | 0 | 10.3 | H | UN | 0 | 0 | 14.01.03.01 | 2 | Z000146015Z040202006 | BANQUETA ARTICULAVEL PARA BANHEIRO (NBR 9050) - BENEFIT, DOCOL - FORNECIMENTO E INSTALACAO - AC
99 | O4210 | Z000146015 | Z040401001 | ENCARGOS SOCIAIS | 1.2 | 0 | % | UN | 0 | 0 | 14.01.03.01 | 2 | Z000146015Z040401001 | BANQUETA ARTICULAVEL PARA BANHEIRO (NBR 9050) - BENEFIT, DOCOL - FORNECIMENTO E INSTALACAO - AC
99 | O4210 | Z000146015 | Z020105042 | BANQUETA ARTICULAVEL PARA BANHEIRO (NBR 9050) - BENEFIT, DOCOL | 1 | 2109.31 | UN | UN | 2109.31 | 4218.62 | 14.01.03.01 | 2 | Z000146015Z020105042 | BANQUETA ARTICULAVEL PARA BANHEIRO (NBR 9050) - BENEFIT, DOCOL - FORNECIMENTO E INSTALACAO - AC
99 | O4210 | Z000146015 | Z040201008 | ENCANADOR - HORISTA | 0 | 15.0943 | H | UN | 0 | 0 | 14.01.03.01 | 2 | Z000146015Z040201008 | BANQUETA ARTICULAVEL PARA BANHEIRO (NBR 9050) - BENEFIT, DOCOL - FORNECIMENTO E INSTALACAO - AC
99 | O4210 | Z000146015 | Z030201004 | PARAFUSO NIQUELADO 3 1/2`` COM ACABAMENTO CROMADO PARA FIXAR PECA SANITARIA INCLUI PORCA CEGA ARRUELA E BUCHA DE NYLON TAMANHO S-8 | 8 | 19.56 | UN | UN | 156.48 | 312.96 | 14.01.03.01 | 2 | Z000146015Z030201004 | BANQUETA ARTICULAVEL PARA BANHEIRO (NBR 9050) - BENEFIT, DOCOL - FORNECIMENTO E INSTALACAO - AC
99 | O4210 | Z000146018 | Z030105002 | FITA VEDA ROSCA 18 MM X 10 M | 0.0332 | 3.95 | UN | UN | 0.13114 | 11.0158 | 14.01.02.04 | 84 | Z000146018Z030105002 | SIFAO EXTENSIVEL UNIVERSAL - 72CM, BLUKIT - FORNECIMENTO E INTALACAO - AC
99 | O4210 | Z000146018 | Z040201008 | ENCANADOR - HORISTA | 0 | 15.0943 | H | UN | 0 | 0 | 14.01.02.04 | 84 | Z000146018Z040201008 | SIFAO EXTENSIVEL UNIVERSAL - 72CM, BLUKIT - FORNECIMENTO E INTALACAO - AC
99 | O4210 | Z000146018 | Z020105047 | SIFAO EXTENSIVEL UNIVERSAL 72CM BLUKIT (COD: 030113) | 1 | 18 | UN | UN | 18 | 1512 | 14.01.02.04 | 84 | Z000146018Z020105047 | SIFAO EXTENSIVEL UNIVERSAL - 72CM, BLUKIT - FORNECIMENTO E INTALACAO - AC
99 | O4210 | Z000146018 | Z040401001 | ENCARGOS SOCIAIS | 1.2 | 0 | % | UN | 0 | 0 | 14.01.02.04 | 84 | Z000146018Z040401001 | SIFAO EXTENSIVEL UNIVERSAL - 72CM, BLUKIT - FORNECIMENTO E INTALACAO - AC
99 | O4210 | Z000146018 | Z040202006 | SERVENTE - HORISTA | 0 | 10.3 | H | UN | 0 | 0 | 14.01.02.04 | 84 | Z000146018Z040202006 | SIFAO EXTENSIVEL UNIVERSAL - 72CM, BLUKIT - FORNECIMENTO E INTALACAO - AC
99 | O4210 | Z000146019 | Z040202006 | SERVENTE - HORISTA | 0 | 10.3 | H | UN | 0 | 0 | 14.01.02.11 | 4 | Z000146019Z040202006 | VALVULA EM METAL PARA TANQUE OU LAVATORIO - ESCOAMENTO P/ COZINHA 3.1/2``, DECA - FORNECIMENTO E INSTALACAO - AC
99 | O4210 | Z000146019 | Z040401001 | ENCARGOS SOCIAIS | 1.2 | 0 | % | UN | 0 | 0 | 14.01.02.11 | 4 | Z000146019Z040401001 | VALVULA EM METAL PARA TANQUE OU LAVATORIO - ESCOAMENTO P/ COZINHA 3.1/2``, DECA - FORNECIMENTO E INSTALACAO - AC
99 | O4210 | Z000146019 | Z020105048 | VALVULA DE ESCOAMENTO P/ COZINHA 3.1/2`` DECA | 1 | 134.61 | UN | UN | 134.61 | 538.44 | 14.01.02.11 | 4 | Z000146019Z020105048 | VALVULA EM METAL PARA TANQUE OU LAVATORIO - ESCOAMENTO P/ COZINHA 3.1/2``, DECA - FORNECIMENTO E INSTALACAO - AC
99 | O4210 | Z000146019 | Z040201008 | ENCANADOR - HORISTA | 0 | 15.0943 | H | UN | 0 | 0 | 14.01.02.11 | 4 | Z000146019Z040201008 | VALVULA EM METAL PARA TANQUE OU LAVATORIO - ESCOAMENTO P/ COZINHA 3.1/2``, DECA - FORNECIMENTO E INSTALACAO - AC
99 | O4210 | Z000146019 | Z030105002 | FITA VEDA ROSCA 18 MM X 10 M | 0.048 | 3.95 | UN | UN | 0.1896 | 0.7584 | 14.01.02.11 | 4 | Z000146019Z030105002 | VALVULA EM METAL PARA TANQUE OU LAVATORIO - ESCOAMENTO P/ COZINHA 3.1/2``, DECA - FORNECIMENTO E INSTALACAO - AC
99 | O4210 | Z000147003 | Z040201008 | ENCANADOR - HORISTA | 0 | 15.0943 | H | M | 0 | 0 | 14.01.02.05 | 217.83 | Z000147003Z040201008 | RALO LINEAR - SEKAPLUS, SEKAPISO - FORNECIMENTO E INSTALACAO - AC
99 | O4210 | Z000147003 | Z020106002 | RALO LINEAR SEKAPLUS | 1 | 198 | M | M | 198 | 43130.34 | 14.01.02.05 | 217.83 | Z000147003Z020106002 | RALO LINEAR - SEKAPLUS, SEKAPISO - FORNECIMENTO E INSTALACAO - AC
99 | O4210 | Z000147003 | Z030101002 | LIXA D`AGUA EM FOLHA GRAO 100 | 0.036 | 1.96 | UN | M | 0.07056 | 15.3701 | 14.01.02.05 | 217.83 | Z000147003Z030101002 | RALO LINEAR - SEKAPLUS, SEKAPISO - FORNECIMENTO E INSTALACAO - AC
99 | O4210 | Z000147003 | Z040401001 | ENCARGOS SOCIAIS | 1.2 | 0 | % | M | 0 | 0 | 14.01.02.05 | 217.83 | Z000147003Z040401001 | RALO LINEAR - SEKAPLUS, SEKAPISO - FORNECIMENTO E INSTALACAO - AC
99 | O4210 | Z000147003 | Z040202006 | SERVENTE - HORISTA | 0 | 10.3 | H | M | 0 | 0 | 14.01.02.05 | 217.83 | Z000147003Z040202006 | RALO LINEAR - SEKAPLUS, SEKAPISO - FORNECIMENTO E INSTALACAO - AC
99 | O4210 | Z000147003 | Z030103001 | SOLUCAO PREPARADORA / LIMPADORA PARA PVC, FRASCO COM 1000 CM3 | 0.0075 | 66.42 | UN | M | 0.49815 | 108.512 | 14.01.02.05 | 217.83 | Z000147003Z030103001 | RALO LINEAR - SEKAPLUS, SEKAPISO - FORNECIMENTO E INSTALACAO - AC
99 | O4210 | Z000147003 | Z030203004 | ADESIVO PLASTICO PARA PVC, FRASCO COM 850 G | 0.049 | 58.63 | UN | M | 2.8729 | 625.7973 | 14.01.02.05 | 217.83 | Z000147003Z030203004 | RALO LINEAR - SEKAPLUS, SEKAPISO - FORNECIMENTO E INSTALACAO - AC
99 | O4210 | Z000147004 | Z030203004 | ADESIVO PLASTICO PARA PVC, FRASCO COM 850 G | 0.0049 | 58.63 | UN | UN | 0.28729 | 41.3693 | 14.01.02.06 | 144 | Z000147004Z030203004 | RALO OCULTO - 15X15CM LINHA SEKINHO, SEKAPISO - FORNECIMENTO E INSTALACAO - AC
99 | O4210 | Z000147004 | Z030103001 | SOLUCAO PREPARADORA / LIMPADORA PARA PVC, FRASCO COM 1000 CM3 | 0.0075 | 66.42 | UN | UN | 0.49815 | 71.7336 | 14.01.02.06 | 144 | Z000147004Z030103001 | RALO OCULTO - 15X15CM LINHA SEKINHO, SEKAPISO - FORNECIMENTO E INSTALACAO - AC
99 | O4210 | Z000147004 | Z040202006 | SERVENTE - HORISTA | 0 | 10.3 | H | UN | 0 | 0 | 14.01.02.06 | 144 | Z000147004Z040202006 | RALO OCULTO - 15X15CM LINHA SEKINHO, SEKAPISO - FORNECIMENTO E INSTALACAO - AC
99 | O4210 | Z000147004 | Z040401001 | ENCARGOS SOCIAIS | 1.2 | 0 | % | UN | 0 | 0 | 14.01.02.06 | 144 | Z000147004Z040401001 | RALO OCULTO - 15X15CM LINHA SEKINHO, SEKAPISO - FORNECIMENTO E INSTALACAO - AC
99 | O4210 | Z000147004 | Z030101002 | LIXA D`AGUA EM FOLHA GRAO 100 | 0.036 | 1.96 | UN | UN | 0.07056 | 10.1606 | 14.01.02.06 | 144 | Z000147004Z030101002 | RALO OCULTO - 15X15CM LINHA SEKINHO, SEKAPISO - FORNECIMENTO E INSTALACAO - AC
99 | O4210 | Z000147004 | Z020106001 | RALO OCULTO 15X15CM - LINHA SEKINHO | 1 | 69.5343 | UN | UN | 69.5343 | 10012.9392 | 14.01.02.06 | 144 | Z000147004Z020106001 | RALO OCULTO - 15X15CM LINHA SEKINHO, SEKAPISO - FORNECIMENTO E INSTALACAO - AC
99 | O4210 | Z000147004 | Z040201008 | ENCANADOR - HORISTA | 0 | 15.0943 | H | UN | 0 | 0 | 14.01.02.06 | 144 | Z000147004Z040201008 | RALO OCULTO - 15X15CM LINHA SEKINHO, SEKAPISO - FORNECIMENTO E INSTALACAO - AC
99 | O4210 | Z000147005 | Z040201008 | ENCANADOR - HORISTA | 0 | 15.0943 | H | UN | 0 | 0 | 14.01.02.08 | 13 | Z000147005Z040201008 | RALO OCULTO - 10X10CM, LINHA SEKINHO, SEKAPISO - FORNECIMENTO E INSTALACAO - AC
99 | O4210 | Z000147005 | Z030101002 | LIXA D`AGUA EM FOLHA GRAO 100 | 0.036 | 1.96 | UN | UN | 0.07056 | 0.91728 | 14.01.02.08 | 13 | Z000147005Z030101002 | RALO OCULTO - 10X10CM, LINHA SEKINHO, SEKAPISO - FORNECIMENTO E INSTALACAO - AC
99 | O4210 | Z000147005 | Z040401001 | ENCARGOS SOCIAIS | 1.2 | 0 | % | UN | 0 | 0 | 14.01.02.08 | 13 | Z000147005Z040401001 | RALO OCULTO - 10X10CM, LINHA SEKINHO, SEKAPISO - FORNECIMENTO E INSTALACAO - AC
99 | O4210 | Z000147005 | Z040202006 | SERVENTE - HORISTA | 0 | 10.3 | H | UN | 0 | 0 | 14.01.02.08 | 13 | Z000147005Z040202006 | RALO OCULTO - 10X10CM, LINHA SEKINHO, SEKAPISO - FORNECIMENTO E INSTALACAO - AC
99 | O4210 | Z000147005 | Z030103001 | SOLUCAO PREPARADORA / LIMPADORA PARA PVC, FRASCO COM 1000 CM3 | 0.0075 | 66.42 | UN | UN | 0.49815 | 6.476 | 14.01.02.08 | 13 | Z000147005Z030103001 | RALO OCULTO - 10X10CM, LINHA SEKINHO, SEKAPISO - FORNECIMENTO E INSTALACAO - AC
99 | O4210 | Z000147005 | Z020106007 | RALO OCULTO 10X10CM - LINHA SEKINHO | 1 | 98.65 | UN | UN | 98.65 | 1282.45 | 14.01.02.08 | 13 | Z000147005Z020106007 | RALO OCULTO - 10X10CM, LINHA SEKINHO, SEKAPISO - FORNECIMENTO E INSTALACAO - AC
99 | O4210 | Z000147005 | Z030203004 | ADESIVO PLASTICO PARA PVC, FRASCO COM 850 G | 0.0049 | 58.63 | UN | UN | 0.28729 | 3.7347 | 14.01.02.08 | 13 | Z000147005Z030203004 | RALO OCULTO - 10X10CM, LINHA SEKINHO, SEKAPISO - FORNECIMENTO E INSTALACAO - AC
99 | O4210 | Z000147006 | Z030203004 | ADESIVO PLASTICO PARA PVC, FRASCO COM 850 G | 0.0049 | 58.63 | UN | UN | 0.28729 | 6.6076 | 14.01.02.07 | 23 | Z000147006Z030203004 | RALO SECO - A DEFINR - FORNECIMENTO E INSTALACAO - AC
99 | O4210 | Z000147006 | Z030103001 | SOLUCAO PREPARADORA / LIMPADORA PARA PVC, FRASCO COM 1000 CM3 | 0.0075 | 66.42 | UN | UN | 0.49815 | 11.4574 | 14.01.02.07 | 23 | Z000147006Z030103001 | RALO SECO - A DEFINR - FORNECIMENTO E INSTALACAO - AC
99 | O4210 | Z000147006 | Z020106008 | RALO SECO A DEFINIR | 1 | 43.16 | UN | UN | 43.16 | 992.68 | 14.01.02.07 | 23 | Z000147006Z020106008 | RALO SECO - A DEFINR - FORNECIMENTO E INSTALACAO - AC
99 | O4210 | Z000147006 | Z040202006 | SERVENTE - HORISTA | 0 | 10.3 | H | UN | 0 | 0 | 14.01.02.07 | 23 | Z000147006Z040202006 | RALO SECO - A DEFINR - FORNECIMENTO E INSTALACAO - AC
99 | O4210 | Z000147006 | Z040401001 | ENCARGOS SOCIAIS | 1.2 | 0 | % | UN | 0 | 0 | 14.01.02.07 | 23 | Z000147006Z040401001 | RALO SECO - A DEFINR - FORNECIMENTO E INSTALACAO - AC
99 | O4210 | Z000147006 | Z030101002 | LIXA D`AGUA EM FOLHA GRAO 100 | 0.036 | 1.96 | UN | UN | 0.07056 | 1.6229 | 14.01.02.07 | 23 | Z000147006Z030101002 | RALO SECO - A DEFINR - FORNECIMENTO E INSTALACAO - AC
99 | O4210 | Z000147006 | Z040201008 | ENCANADOR - HORISTA | 0 | 15.0943 | H | UN | 0 | 0 | 14.01.02.07 | 23 | Z000147006Z040201008 | RALO SECO - A DEFINR - FORNECIMENTO E INSTALACAO - AC
99 | O4210 | Z000149003 | Z040201008 | ENCANADOR - HORISTA | 0 | 15.0943 | H | UN | 0 | 0 | 14.01.03.08 | 8 | Z000149003Z040201008 | CHUVEIRO TIPO DUCHA METALICO - TRADICIONAL CROMADO, DOCOL - FORNECIMENTO E INSTALACAO - AC
99 | O4210 | Z000149003 | Z030105002 | FITA VEDA ROSCA 18 MM X 10 M | 0.021 | 3.95 | UN | UN | 0.08295 | 0.6636 | 14.01.03.08 | 8 | Z000149003Z030105002 | CHUVEIRO TIPO DUCHA METALICO - TRADICIONAL CROMADO, DOCOL - FORNECIMENTO E INSTALACAO - AC
99 | O4210 | Z000149003 | Z020107002 | CHUVEIRO TIPO DUCHA METALICO TRADICIONAL CROMADO DOCOL | 1 | 260 | UN | UN | 260 | 2080 | 14.01.03.08 | 8 | Z000149003Z020107002 | CHUVEIRO TIPO DUCHA METALICO - TRADICIONAL CROMADO, DOCOL - FORNECIMENTO E INSTALACAO - AC
99 | O4210 | Z000149003 | Z040401001 | ENCARGOS SOCIAIS | 1.2 | 0 | % | UN | 0 | 0 | 14.01.03.08 | 8 | Z000149003Z040401001 | CHUVEIRO TIPO DUCHA METALICO - TRADICIONAL CROMADO, DOCOL - FORNECIMENTO E INSTALACAO - AC
99 | O4210 | Z000149003 | Z040202006 | SERVENTE - HORISTA | 0 | 10.3 | H | UN | 0 | 0 | 14.01.03.08 | 8 | Z000149003Z040202006 | CHUVEIRO TIPO DUCHA METALICO - TRADICIONAL CROMADO, DOCOL - FORNECIMENTO E INSTALACAO - AC
99 | O4210 | Z000149004 | Z040202006 | SERVENTE - HORISTA | 0 | 10.3 | H | UN | 0 | 0 | 14.01.03.05 | 2 | Z000149004Z040202006 | CHUVEIRO TIPO DUCHA METALICO COM BARRA - VALENCIA CROMADO, DOCOL - FORNECIMENTO E INSTALACAO - AC
99 | O4210 | Z000149004 | Z040401001 | ENCARGOS SOCIAIS | 1.2 | 0 | % | UN | 0 | 0 | 14.01.03.05 | 2 | Z000149004Z040401001 | CHUVEIRO TIPO DUCHA METALICO COM BARRA - VALENCIA CROMADO, DOCOL - FORNECIMENTO E INSTALACAO - AC
99 | O4210 | Z000149004 | Z030105002 | FITA VEDA ROSCA 18 MM X 10 M | 0.021 | 3.95 | UN | UN | 0.08295 | 0.1659 | 14.01.03.05 | 2 | Z000149004Z030105002 | CHUVEIRO TIPO DUCHA METALICO COM BARRA - VALENCIA CROMADO, DOCOL - FORNECIMENTO E INSTALACAO - AC
99 | O4210 | Z000149004 | Z020107006 | CHUVEIRO TIPO DUCHA METALICO COM BARRA VALENCIA CROMADO DOCOL | 1 | 689.85 | UN | UN | 689.85 | 1379.7 | 14.01.03.05 | 2 | Z000149004Z020107006 | CHUVEIRO TIPO DUCHA METALICO COM BARRA - VALENCIA CROMADO, DOCOL - FORNECIMENTO E INSTALACAO - AC
99 | O4210 | Z000149004 | Z040201008 | ENCANADOR - HORISTA | 0 | 15.0943 | H | UN | 0 | 0 | 14.01.03.05 | 2 | Z000149004Z040201008 | CHUVEIRO TIPO DUCHA METALICO COM BARRA - VALENCIA CROMADO, DOCOL - FORNECIMENTO E INSTALACAO - AC
99 | O4210 | Z000149007 | Z040201008 | ENCANADOR - HORISTA | 0 | 15.0943 | H | UN | 0 | 0 | 14.01.03.06 | 10 | Z000149007Z040201008 | CHUVEIRO DE TETO METALICO - RESORT R254 CROMADO, DOCOL - FORNECIMENTO E INSTALACAO - AC
99 | O4210 | Z000149007 | Z030105002 | FITA VEDA ROSCA 18 MM X 10 M | 0.021 | 3.95 | UN | UN | 0.08295 | 0.8295 | 14.01.03.06 | 10 | Z000149007Z030105002 | CHUVEIRO DE TETO METALICO - RESORT R254 CROMADO, DOCOL - FORNECIMENTO E INSTALACAO - AC
99 | O4210 | Z000149007 | Z040401001 | ENCARGOS SOCIAIS | 1.2 | 0 | % | UN | 0 | 0 | 14.01.03.06 | 10 | Z000149007Z040401001 | CHUVEIRO DE TETO METALICO - RESORT R254 CROMADO, DOCOL - FORNECIMENTO E INSTALACAO - AC
99 | O4210 | Z000149007 | Z020107004 | CHUVEIRO DE TETO METALICO RESORT R254 CROMADO DOCOL | 1 | 2254.701 | UN | UN | 2254.701 | 22547.01 | 14.01.03.06 | 10 | Z000149007Z020107004 | CHUVEIRO DE TETO METALICO - RESORT R254 CROMADO, DOCOL - FORNECIMENTO E INSTALACAO - AC
99 | O4210 | Z000149007 | Z040202006 | SERVENTE - HORISTA | 0 | 10.3 | H | UN | 0 | 0 | 14.01.03.06 | 10 | Z000149007Z040202006 | CHUVEIRO DE TETO METALICO - RESORT R254 CROMADO, DOCOL - FORNECIMENTO E INSTALACAO - AC
99 | O4210 | Z000149012 | Z040202006 | SERVENTE - HORISTA | 0 | 10.3 | H | UN | 0 | 0 | 14.01.03.07 | 11 | Z000149012Z040202006 | CHUVEIRO TIPO DUCHA METALICO - PURIST CROMADO, KOHLER - FORNECIMENTO E INSTALACAO - AC
99 | O4210 | Z000149012 | Z020107014 | CHUVEIRO TIPO DUCHA METALICO PURIST CROMADO KOHLER (COD: K-14486BR-AK-CP) | 1 | 379 | UN | UN | 379 | 4169 | 14.01.03.07 | 11 | Z000149012Z020107014 | CHUVEIRO TIPO DUCHA METALICO - PURIST CROMADO, KOHLER - FORNECIMENTO E INSTALACAO - AC
99 | O4210 | Z000149012 | Z040401001 | ENCARGOS SOCIAIS | 1.2 | 0 | % | UN | 0 | 0 | 14.01.03.07 | 11 | Z000149012Z040401001 | CHUVEIRO TIPO DUCHA METALICO - PURIST CROMADO, KOHLER - FORNECIMENTO E INSTALACAO - AC
99 | O4210 | Z000149012 | Z030105002 | FITA VEDA ROSCA 18 MM X 10 M | 0.021 | 3.95 | UN | UN | 0.08295 | 0.91245 | 14.01.03.07 | 11 | Z000149012Z030105002 | CHUVEIRO TIPO DUCHA METALICO - PURIST CROMADO, KOHLER - FORNECIMENTO E INSTALACAO - AC
99 | O4210 | Z000149012 | Z040201008 | ENCANADOR - HORISTA | 0 | 15.0943 | H | UN | 0 | 0 | 14.01.03.07 | 11 | Z000149012Z040201008 | CHUVEIRO TIPO DUCHA METALICO - PURIST CROMADO, KOHLER - FORNECIMENTO E INSTALACAO - AC
99 | O4210 | Z000151002 | Z030106001 | NIVELADOR DE PISO CUNHA | 8 | 0.05 | PÇ | M2 | 0.4 | 595.872 | 15.01.01.01 | 1489.68 | Z000151002Z030106001 | REVESTIMENTO DE PISO EM PORCELANATO 80 X 80 HIT OFF WHITE - AP
99 | O4210 | Z000151002 | Z040308018 | SERVICO DE REJUNTAMENTO - TERCEIRIZADO | 1 | 3.5 | M2 | M2 | 3.5 | 5213.88 | 15.01.01.01 | 1489.68 | Z000151002Z040308018 | REVESTIMENTO DE PISO EM PORCELANATO 80 X 80 HIT OFF WHITE - AP
99 | O4210 | Z000151002 | Z040401001 | ENCARGOS SOCIAIS | 1.2 | 0 | % | M2 | 0 | 0 | 15.01.01.01 | 1489.68 | Z000151002Z040401001 | REVESTIMENTO DE PISO EM PORCELANATO 80 X 80 HIT OFF WHITE - AP
99 | O4210 | Z000151002 | Z040201003 | AZULEJISTA - HORISTA | 0 | 21.15 | H | M2 | 0 | 0 | 15.01.01.01 | 1489.68 | Z000151002Z040201003 | REVESTIMENTO DE PISO EM PORCELANATO 80 X 80 HIT OFF WHITE - AP
99 | O4210 | Z000151002 | Z030106002 | NIVELADOR DE PISO CLIPS | 4 | 0.0164 | PÇ | M2 | 0.0656 | 97.723 | 15.01.01.01 | 1489.68 | Z000151002Z030106002 | REVESTIMENTO DE PISO EM PORCELANATO 80 X 80 HIT OFF WHITE - AP
99 | O4210 | Z000151002 | Z020202001 | REJUNTE COLORIDO | 0.106 | 8 | KG | M2 | 0.848 | 1263.2486 | 15.01.01.01 | 1489.68 | Z000151002Z020202001 | REVESTIMENTO DE PISO EM PORCELANATO 80 X 80 HIT OFF WHITE - AP
99 | O4210 | Z000151002 | Z060101021 | FRETE - PORCELANATO | 1.16 | 8.4018 | VB | M2 | 9.7461 | 14518.5524 | 15.01.01.01 | 1489.68 | Z000151002Z060101021 | REVESTIMENTO DE PISO EM PORCELANATO 80 X 80 HIT OFF WHITE - AP
99 | O4210 | Z000151002 | Z040202006 | SERVENTE - HORISTA | 0 | 10.3 | H | M2 | 0 | 0 | 15.01.01.01 | 1489.68 | Z000151002Z040202006 | REVESTIMENTO DE PISO EM PORCELANATO 80 X 80 HIT OFF WHITE - AP
99 | O4210 | Z000151002 | Z040308004 | SERVICO DE ASSENTAMENTO DE PORCELANATO - TERCEIRIZADO | 1 | 90 | M2 | M2 | 90 | 134071.2 | 15.01.01.01 | 1489.68 | Z000151002Z040308004 | REVESTIMENTO DE PISO EM PORCELANATO 80 X 80 HIT OFF WHITE - AP
99 | O4210 | Z000151002 | Z020201001 | ARGAMASSA COLANTE TIPO AC III | 9.13 | 0.9 | KG | M2 | 8.217 | 12240.7006 | 15.01.01.01 | 1489.68 | Z000151002Z020201001 | REVESTIMENTO DE PISO EM PORCELANATO 80 X 80 HIT OFF WHITE - AP
99 | O4210 | Z000151002 | Z020302005 | PORCELANATO 80 X 80 HIT OFF WHITE | 1.16 | 51.5 | M2 | M2 | 59.74 | 88993.4832 | 15.01.01.01 | 1489.68 | Z000151002Z020302005 | REVESTIMENTO DE PISO EM PORCELANATO 80 X 80 HIT OFF WHITE - AP
99 | O4210 | Z000151006 | Z020302005 | PORCELANATO 80 X 80 HIT OFF WHITE | 1.25 | 51.5 | M2 | M2 | 64.375 | 411224.925 | 15.02.01 | 6387.96 | Z000151006Z020302005 | REVESTIMENTO DE PAREDE EM PORCELANATO 80 X 80 HIT OFF WHITE - AP
99 | O4210 | Z000151006 | Z020201001 | ARGAMASSA COLANTE TIPO AC III | 9.13 | 0.9 | KG | M2 | 8.217 | 52489.8673 | 15.02.01 | 6387.96 | Z000151006Z020201001 | REVESTIMENTO DE PAREDE EM PORCELANATO 80 X 80 HIT OFF WHITE - AP
99 | O4210 | Z000151006 | Z040308004 | SERVICO DE ASSENTAMENTO DE PORCELANATO - TERCEIRIZADO | 1 | 90 | M2 | M2 | 90 | 574916.4 | 15.02.01 | 6387.96 | Z000151006Z040308004 | REVESTIMENTO DE PAREDE EM PORCELANATO 80 X 80 HIT OFF WHITE - AP
99 | O4210 | Z000151006 | Z040202006 | SERVENTE - HORISTA | 0 | 10.3 | H | M2 | 0 | 0 | 15.02.01 | 6387.96 | Z000151006Z040202006 | REVESTIMENTO DE PAREDE EM PORCELANATO 80 X 80 HIT OFF WHITE - AP
99 | O4210 | Z000151006 | Z060101021 | FRETE - PORCELANATO | 1.25 | 8.4018 | VB | M2 | 10.5023 | 67087.9529 | 15.02.01 | 6387.96 | Z000151006Z060101021 | REVESTIMENTO DE PAREDE EM PORCELANATO 80 X 80 HIT OFF WHITE - AP
99 | O4210 | Z000151006 | Z020202001 | REJUNTE COLORIDO | 0.106 | 8 | KG | M2 | 0.848 | 5416.9901 | 15.02.01 | 6387.96 | Z000151006Z020202001 | REVESTIMENTO DE PAREDE EM PORCELANATO 80 X 80 HIT OFF WHITE - AP
99 | O4210 | Z000151006 | Z030106002 | NIVELADOR DE PISO CLIPS | 4 | 0.0164 | PÇ | M2 | 0.0656 | 419.0502 | 15.02.01 | 6387.96 | Z000151006Z030106002 | REVESTIMENTO DE PAREDE EM PORCELANATO 80 X 80 HIT OFF WHITE - AP
99 | O4210 | Z000151006 | Z040201003 | AZULEJISTA - HORISTA | 0 | 21.15 | H | M2 | 0 | 0 | 15.02.01 | 6387.96 | Z000151006Z040201003 | REVESTIMENTO DE PAREDE EM PORCELANATO 80 X 80 HIT OFF WHITE - AP
99 | O4210 | Z000151006 | Z040401001 | ENCARGOS SOCIAIS | 1.2 | 0 | % | M2 | 0 | 0 | 15.02.01 | 6387.96 | Z000151006Z040401001 | REVESTIMENTO DE PAREDE EM PORCELANATO 80 X 80 HIT OFF WHITE - AP
99 | O4210 | Z000151006 | Z040308018 | SERVICO DE REJUNTAMENTO - TERCEIRIZADO | 1 | 3.5 | M2 | M2 | 3.5 | 22357.86 | 15.02.01 | 6387.96 | Z000151006Z040308018 | REVESTIMENTO DE PAREDE EM PORCELANATO 80 X 80 HIT OFF WHITE - AP
99 | O4210 | Z000151006 | Z030106001 | NIVELADOR DE PISO CUNHA | 8 | 0.05 | PÇ | M2 | 0.4 | 2555.184 | 15.02.01 | 6387.96 | Z000151006Z030106001 | REVESTIMENTO DE PAREDE EM PORCELANATO 80 X 80 HIT OFF WHITE - AP
99 | O4210 | Z000151016 | Z030104001 | PROTETOR DE PISO (SALVA PISO) | 1.05 | 5.8663 | M2 | M2 | 6.1596 | 70305.3528 | 15.01.05.01 | 11413.92 | Z000151016Z030104001 | PROTETOR DE PISO - AP
99 | O4210 | Z000151016 | Z030105003 | FITA CREPE ROLO DE 25 MM X 50 M | 0.04 | 8.04 | UN | M2 | 0.3216 | 3670.7167 | 15.01.05.01 | 11413.92 | Z000151016Z030105003 | PROTETOR DE PISO - AP
99 | O4210 | Z000151016 | Z040401001 | ENCARGOS SOCIAIS | 1.2 | 0 | % | M2 | 0 | 0 | 15.01.05.01 | 11413.92 | Z000151016Z040401001 | PROTETOR DE PISO - AP
99 | O4210 | Z000151016 | Z040202006 | SERVENTE - HORISTA | 0 | 10.3 | H | M2 | 0 | 0 | 15.01.05.01 | 11413.92 | Z000151016Z040202006 | PROTETOR DE PISO - AP
99 | O4210 | Z000152004 | Z040313012 | FABRICACAO E INSTALACAO DE DECK DE MADEIRA NATURAL GRAPIA | 1 | 261.8 | VB | M2 | 261.8 | 635859.84 | 15.01.03.02 | 2428.8 | Z000152004Z040313012 | DECK EM MADEIRA NATURAL GRAPIA - FORNECIMENTO E INSTALACAO - AP
99 | O4210 | Z000152004 | Z020303002 | MATERIAL PARA DECK DE MADEIRA NATURAL GRAPIA | 1 | 673.2 | M2 | M2 | 673.2 | 1635068.16 | 15.01.03.02 | 2428.8 | Z000152004Z020303002 | DECK EM MADEIRA NATURAL GRAPIA - FORNECIMENTO E INSTALACAO - AP
99 | O4210 | Z000152006 | Z040401001 | ENCARGOS SOCIAIS | 1.2 | 0 | % | M2 | 0 | 0 | 15.01.03.01 | 7495.44 | Z000152006Z040401001 | REVESTIMENTO DE PISO EM MADEIRA MULTIESTRUTURADO CUMARU ELEGANCE - AP
99 | O4210 | Z000152006 | Z040202006 | SERVENTE - HORISTA | 0 | 10.3 | H | M2 | 0 | 0 | 15.01.03.01 | 7495.44 | Z000152006Z040202006 | REVESTIMENTO DE PISO EM MADEIRA MULTIESTRUTURADO CUMARU ELEGANCE - AP
99 | O4210 | Z000152006 | Z030203009 | COLA PU PARA PISO DE MADEIRA | 0.575 | 26.4 | KG | M2 | 15.18 | 113780.7792 | 15.01.03.01 | 7495.44 | Z000152006Z030203009 | REVESTIMENTO DE PISO EM MADEIRA MULTIESTRUTURADO CUMARU ELEGANCE - AP
99 | O4210 | Z000152006 | Z020303010 | MADEIRA MULTIESTRUTURADA CUMARU ELEGANCE | 1.05 | 233.62 | M2 | M2 | 245.301 | 1838638.9274 | 15.01.03.01 | 7495.44 | Z000152006Z020303010 | REVESTIMENTO DE PISO EM MADEIRA MULTIESTRUTURADO CUMARU ELEGANCE - AP
99 | O4210 | Z000152006 | Z040201015 | TAQUEADOR - HORISTA | 0 | 18 | H | M2 | 0 | 0 | 15.01.03.01 | 7495.44 | Z000152006Z040201015 | REVESTIMENTO DE PISO EM MADEIRA MULTIESTRUTURADO CUMARU ELEGANCE - AP
99 | O4210 | Z000152006 | Z040308020 | SERVICO DE ASSENTAMENTO DE PISO DE MADEIRA - TERCEIRIZADO | 1 | 80 | M2 | M2 | 80 | 599635.2 | 15.01.03.01 | 7495.44 | Z000152006Z040308020 | REVESTIMENTO DE PISO EM MADEIRA MULTIESTRUTURADO CUMARU ELEGANCE - AP
99 | O4210 | Z000153023 | Z060101023 | FRETE - PEDRAS NATURAIS | 0.198 | 40 | VB | M | 7.92 | 3079.296 | 15.01.02.01 | 388.8 | Z000153023Z060101023 | RODAPE EM GRANITO VIA LACTEA POLIDO, ALTURA 18CM - AP
99 | O4210 | Z000153023 | Z020309024 | GRANITO VIA LACTEA POLIDO - RODAPE | 0.198 | 836.1111 | M2 | M | 165.55 | 64365.8391 | 15.01.02.01 | 388.8 | Z000153023Z020309024 | RODAPE EM GRANITO VIA LACTEA POLIDO, ALTURA 18CM - AP
99 | O4210 | Z000153023 | Z020201001 | ARGAMASSA COLANTE TIPO AC III | 1.5505 | 0.9 | KG | M | 1.3955 | 542.551 | 15.01.02.01 | 388.8 | Z000153023Z020201001 | RODAPE EM GRANITO VIA LACTEA POLIDO, ALTURA 18CM - AP
99 | O4210 | Z000153023 | Z040201011 | MARMORISTA/GRANITEIRO - HORISTA | 0 | 28.988 | H | M | 0 | 0 | 15.01.02.01 | 388.8 | Z000153023Z040201011 | RODAPE EM GRANITO VIA LACTEA POLIDO, ALTURA 18CM - AP
99 | O4210 | Z000153023 | Z040202006 | SERVENTE - HORISTA | 0 | 10.3 | H | M | 0 | 0 | 15.01.02.01 | 388.8 | Z000153023Z040202006 | RODAPE EM GRANITO VIA LACTEA POLIDO, ALTURA 18CM - AP
99 | O4210 | Z000153023 | Z040401001 | ENCARGOS SOCIAIS | 1.2 | 0 | % | M | 0 | 0 | 15.01.02.01 | 388.8 | Z000153023Z040401001 | RODAPE EM GRANITO VIA LACTEA POLIDO, ALTURA 18CM - AP
99 | O4210 | Z000153023 | Z040308001 | APLICACAO DE IMPERMEABILIZANTE EM PEDRAS NATURAIS | 0.195 | 25 | M2 | M | 4.875 | 1895.4 | 15.01.02.01 | 388.8 | Z000153023Z040308001 | RODAPE EM GRANITO VIA LACTEA POLIDO, ALTURA 18CM - AP
99 | O4210 | Z000153023 | Z020202001 | REJUNTE COLORIDO | 0.216 | 8 | KG | M | 1.728 | 671.8464 | 15.01.02.01 | 388.8 | Z000153023Z020202001 | RODAPE EM GRANITO VIA LACTEA POLIDO, ALTURA 18CM - AP
99 | O4210 | Z000153024 | Z020202001 | REJUNTE COLORIDO | 0.14 | 8 | KG | M2 | 1.12 | 439.8106 | 15.02.02 | 392.688 | Z000153024Z020202001 | REVESTIMENTO DE PAREDE EM GRANITO VIA LACTEA POLIDO - AP
99 | O4210 | Z000153024 | Z040308001 | APLICACAO DE IMPERMEABILIZANTE EM PEDRAS NATURAIS | 1.1 | 25 | M2 | M2 | 27.5 | 10798.92 | 15.02.02 | 392.688 | Z000153024Z040308001 | REVESTIMENTO DE PAREDE EM GRANITO VIA LACTEA POLIDO - AP
99 | O4210 | Z000153024 | Z040401001 | ENCARGOS SOCIAIS | 1.2 | 0 | % | M2 | 0 | 0 | 15.02.02 | 392.688 | Z000153024Z040401001 | REVESTIMENTO DE PAREDE EM GRANITO VIA LACTEA POLIDO - AP
99 | O4210 | Z000153024 | Z040202006 | SERVENTE - HORISTA | 0 | 10.3 | H | M2 | 0 | 0 | 15.02.02 | 392.688 | Z000153024Z040202006 | REVESTIMENTO DE PAREDE EM GRANITO VIA LACTEA POLIDO - AP
99 | O4210 | Z000153024 | Z040201011 | MARMORISTA/GRANITEIRO - HORISTA | 0 | 28.988 | H | M2 | 0 | 0 | 15.02.02 | 392.688 | Z000153024Z040201011 | REVESTIMENTO DE PAREDE EM GRANITO VIA LACTEA POLIDO - AP
99 | O4210 | Z000153024 | Z040308006 | SERVICO DE ASSENTAMENTO DE PEDRAS NATURAIS - TERCEIRIZADO | 1 | 90 | M2 | M2 | 90 | 35341.92 | 15.02.02 | 392.688 | Z000153024Z040308006 | REVESTIMENTO DE PAREDE EM GRANITO VIA LACTEA POLIDO - AP
99 | O4210 | Z000153024 | Z020201001 | ARGAMASSA COLANTE TIPO AC III | 8.62 | 0.9 | KG | M2 | 7.758 | 3046.4735 | 15.02.02 | 392.688 | Z000153024Z020201001 | REVESTIMENTO DE PAREDE EM GRANITO VIA LACTEA POLIDO - AP
99 | O4210 | Z000153024 | Z060101023 | FRETE - PEDRAS NATURAIS | 1.1 | 40 | VB | M2 | 44 | 17278.272 | 15.02.02 | 392.688 | Z000153024Z060101023 | REVESTIMENTO DE PAREDE EM GRANITO VIA LACTEA POLIDO - AP
99 | O4210 | Z000153024 | Z020301037 | GRANITO VIA LACTEA POLIDO - PISO OU PAREDE | 1.1 | 957.992 | M2 | M2 | 1053.7912 | 413811.1587 | 15.02.02 | 392.688 | Z000153024Z020301037 | REVESTIMENTO DE PAREDE EM GRANITO VIA LACTEA POLIDO - AP
99 | O4210 | Z000153024 | Z040308018 | SERVICO DE REJUNTAMENTO - TERCEIRIZADO | 1 | 3.5 | M2 | M2 | 3.5 | 1374.408 | 15.02.02 | 392.688 | Z000153024Z040308018 | REVESTIMENTO DE PAREDE EM GRANITO VIA LACTEA POLIDO - AP
99 | O4210 | Z000154001 | Z020311002 | RODAPE EM POLIESTIRENO BRANCO SANTA LUZIA LEV152 | 1.05 | 50 | M | M | 52.5 | 316323 | 15.01.04.01 | 6025.2 | Z000154001Z020311002 | RODAPE EM POLIESTIRENO BRANCO SANTA LUZIA - LEV152, ALTURA 15CM - AP
99 | O4210 | Z000154001 | Z030203002 | ADESIVO ACRILICO DE BASE AQUOSA / COLA DE CONTATO | 0.99 | 49.59 | KG | M | 49.0941 | 295801.7713 | 15.01.04.01 | 6025.2 | Z000154001Z030203002 | RODAPE EM POLIESTIRENO BRANCO SANTA LUZIA - LEV152, ALTURA 15CM - AP
99 | O4210 | Z000154001 | Z040202006 | SERVENTE - HORISTA | 0 | 10.3 | H | M | 0 | 0 | 15.01.04.01 | 6025.2 | Z000154001Z040202006 | RODAPE EM POLIESTIRENO BRANCO SANTA LUZIA - LEV152, ALTURA 15CM - AP
99 | O4210 | Z000154001 | Z040308021 | SERVICO DE ASSENTAMENTO DE RODAPE DE POLIESTIRENO - TERCEIRIZADO | 1 | 35 | M | M | 35 | 210882 | 15.01.04.01 | 6025.2 | Z000154001Z040308021 | RODAPE EM POLIESTIRENO BRANCO SANTA LUZIA - LEV152, ALTURA 15CM - AP
99 | O4210 | Z000154001 | Z040401001 | ENCARGOS SOCIAIS | 1.2 | 0 | % | M | 0 | 0 | 15.01.04.01 | 6025.2 | Z000154001Z040401001 | RODAPE EM POLIESTIRENO BRANCO SANTA LUZIA - LEV152, ALTURA 15CM - AP
99 | O4210 | Z000154001 | Z040201013 | PEDREIRO - HORISTA | 0 | 16.49 | H | M | 0 | 0 | 15.01.04.01 | 6025.2 | Z000154001Z040201013 | RODAPE EM POLIESTIRENO BRANCO SANTA LUZIA - LEV152, ALTURA 15CM - AP
99 | O4210 | Z000155015 | Z030201001 | BUCHA DE NYLON SEM ABA S10 COM PARAFUSO DE 6.10 X 65 MM EM ACO ZINCADO COM ROSCA SOBERBA CABECA CHATA E FENDA PHILLIPS | 20 | 0.55 | UN | M2 | 11 | 3132.3072 | 15.03.05 | 284.7552 | Z000155015Z030201001 | LAVATORIO EM GRANITO VIA LACTEA POLIDO (SAIA ABAULADA) - FORNECIMENTO, CONFECCAO E INSTALACAO - AP
99 | O4210 | Z000155015 | Z040308001 | APLICACAO DE IMPERMEABILIZANTE EM PEDRAS NATURAIS | 1.05 | 25 | M2 | M2 | 26.25 | 7474.824 | 15.03.05 | 284.7552 | Z000155015Z040308001 | LAVATORIO EM GRANITO VIA LACTEA POLIDO (SAIA ABAULADA) - FORNECIMENTO, CONFECCAO E INSTALACAO - AP
99 | O4210 | Z000155015 | Z020401028 | GRANITO VIA LACTEA POLIDO (SAIA ABAULADA) - BANCADA OU LAVATORIO | 1.05 | 1253.0549 | M2 | M2 | 1315.7076 | 374654.5936 | 15.03.05 | 284.7552 | Z000155015Z020401028 | LAVATORIO EM GRANITO VIA LACTEA POLIDO (SAIA ABAULADA) - FORNECIMENTO, CONFECCAO E INSTALACAO - AP
99 | O4210 | Z000155015 | Z040401001 | ENCARGOS SOCIAIS | 1.2 | 0 | % | M2 | 0 | 0 | 15.03.05 | 284.7552 | Z000155015Z040401001 | LAVATORIO EM GRANITO VIA LACTEA POLIDO (SAIA ABAULADA) - FORNECIMENTO, CONFECCAO E INSTALACAO - AP
99 | O4210 | Z000155015 | Z040202006 | SERVENTE - HORISTA | 0 | 10.3 | H | M2 | 0 | 0 | 15.03.05 | 284.7552 | Z000155015Z040202006 | LAVATORIO EM GRANITO VIA LACTEA POLIDO (SAIA ABAULADA) - FORNECIMENTO, CONFECCAO E INSTALACAO - AP
99 | O4210 | Z000155015 | Z040308032 | SERVICO DE ASSENTAMENTO DE LAVATORIO EM PEDRA NATURAL - TERCEIRIZADO | 1 | 400 | M2 | M2 | 400 | 113902.08 | 15.03.05 | 284.7552 | Z000155015Z040308032 | LAVATORIO EM GRANITO VIA LACTEA POLIDO (SAIA ABAULADA) - FORNECIMENTO, CONFECCAO E INSTALACAO - AP
99 | O4210 | Z000155015 | Z040201011 | MARMORISTA/GRANITEIRO - HORISTA | 0 | 28.988 | H | M2 | 0 | 0 | 15.03.05 | 284.7552 | Z000155015Z040201011 | LAVATORIO EM GRANITO VIA LACTEA POLIDO (SAIA ABAULADA) - FORNECIMENTO, CONFECCAO E INSTALACAO - AP
99 | O4210 | Z000155015 | Z020202002 | REJUNTE EPOXI, QUALQUER COR | 0.0513 | 13.32 | KG | M2 | 0.68332 | 194.5778 | 15.03.05 | 284.7552 | Z000155015Z020202002 | LAVATORIO EM GRANITO VIA LACTEA POLIDO (SAIA ABAULADA) - FORNECIMENTO, CONFECCAO E INSTALACAO - AP
99 | O4210 | Z000155015 | Z030203008 | MASSA PLASTICA P/ MARMORE/GRANITO | 1.2813 | 35 | KG | M2 | 44.8455 | 12769.9893 | 15.03.05 | 284.7552 | Z000155015Z030203008 | LAVATORIO EM GRANITO VIA LACTEA POLIDO (SAIA ABAULADA) - FORNECIMENTO, CONFECCAO E INSTALACAO - AP
99 | O4210 | Z000155015 | Z060101023 | FRETE - PEDRAS NATURAIS | 1.05 | 40 | VB | M2 | 42 | 11959.7184 | 15.03.05 | 284.7552 | Z000155015Z060101023 | LAVATORIO EM GRANITO VIA LACTEA POLIDO (SAIA ABAULADA) - FORNECIMENTO, CONFECCAO E INSTALACAO - AP
99 | O4210 | Z000155015 | Z030204001 | SUPORTE MAO-FRANCESA EM ACO ABAS IGUAIS 40 CM BRANCO | 13 | 16.86 | UN | M2 | 219.18 | 62412.6447 | 15.03.05 | 284.7552 | Z000155015Z030204001 | LAVATORIO EM GRANITO VIA LACTEA POLIDO (SAIA ABAULADA) - FORNECIMENTO, CONFECCAO E INSTALACAO - AP
99 | O4210 | Z000155017 | Z030204001 | SUPORTE MAO-FRANCESA EM ACO ABAS IGUAIS 40 CM BRANCO | 2 | 16.86 | UN | M2 | 33.72 | 10609.9845 | 15.03.04 | 314.6496 | Z000155017Z030204001 | BANCADA EM GRANITO VIA LACTEA POLIDO - FORNECIMENTO, CONFECCAO E INSTALACAO - AP
99 | O4210 | Z000155017 | Z060101023 | FRETE - PEDRAS NATURAIS | 1.05 | 40 | VB | M2 | 42 | 13215.2832 | 15.03.04 | 314.6496 | Z000155017Z060101023 | BANCADA EM GRANITO VIA LACTEA POLIDO - FORNECIMENTO, CONFECCAO E INSTALACAO - AP
99 | O4210 | Z000155017 | Z030203008 | MASSA PLASTICA P/ MARMORE/GRANITO | 0.5809 | 35 | KG | M2 | 20.3315 | 6397.2983 | 15.03.04 | 314.6496 | Z000155017Z030203008 | BANCADA EM GRANITO VIA LACTEA POLIDO - FORNECIMENTO, CONFECCAO E INSTALACAO - AP
99 | O4210 | Z000155017 | Z020202002 | REJUNTE EPOXI, QUALQUER COR | 0.0234 | 13.32 | KG | M2 | 0.31169 | 98.0725 | 15.03.04 | 314.6496 | Z000155017Z020202002 | BANCADA EM GRANITO VIA LACTEA POLIDO - FORNECIMENTO, CONFECCAO E INSTALACAO - AP
99 | O4210 | Z000155017 | Z040201011 | MARMORISTA/GRANITEIRO - HORISTA | 0 | 28.988 | H | M2 | 0 | 0 | 15.03.04 | 314.6496 | Z000155017Z040201011 | BANCADA EM GRANITO VIA LACTEA POLIDO - FORNECIMENTO, CONFECCAO E INSTALACAO - AP
99 | O4210 | Z000155017 | Z040308007 | SERVICO DE ASSENTAMENTO DE BANCADAS - TERCEIRIZADO | 1 | 450 | M2 | M2 | 450 | 141592.32 | 15.03.04 | 314.6496 | Z000155017Z040308007 | BANCADA EM GRANITO VIA LACTEA POLIDO - FORNECIMENTO, CONFECCAO E INSTALACAO - AP
99 | O4210 | Z000155017 | Z040202006 | SERVENTE - HORISTA | 0 | 10.3 | H | M2 | 0 | 0 | 15.03.04 | 314.6496 | Z000155017Z040202006 | BANCADA EM GRANITO VIA LACTEA POLIDO - FORNECIMENTO, CONFECCAO E INSTALACAO - AP
99 | O4210 | Z000155017 | Z040401001 | ENCARGOS SOCIAIS | 1.2 | 0 | % | M2 | 0 | 0 | 15.03.04 | 314.6496 | Z000155017Z040401001 | BANCADA EM GRANITO VIA LACTEA POLIDO - FORNECIMENTO, CONFECCAO E INSTALACAO - AP
99 | O4210 | Z000155017 | Z020401029 | GRANITO VIA LACTEA POLIDO - BANCADA OU LAVATORIO | 1.05 | 957.992 | M2 | M2 | 1005.8916 | 316503.3896 | 15.03.04 | 314.6496 | Z000155017Z020401029 | BANCADA EM GRANITO VIA LACTEA POLIDO - FORNECIMENTO, CONFECCAO E INSTALACAO - AP
99 | O4210 | Z000155017 | Z040308001 | APLICACAO DE IMPERMEABILIZANTE EM PEDRAS NATURAIS | 1.05 | 25 | M2 | M2 | 26.25 | 8259.552 | 15.03.04 | 314.6496 | Z000155017Z040308001 | BANCADA EM GRANITO VIA LACTEA POLIDO - FORNECIMENTO, CONFECCAO E INSTALACAO - AP
99 | O4210 | Z000155017 | Z030201001 | BUCHA DE NYLON SEM ABA S10 COM PARAFUSO DE 6.10 X 65 MM EM ACO ZINCADO COM ROSCA SOBERBA CABECA CHATA E FENDA PHILLIPS | 6 | 0.55 | UN | M2 | 3.3 | 1038.3437 | 15.03.04 | 314.6496 | Z000155017Z030201001 | BANCADA EM GRANITO VIA LACTEA POLIDO - FORNECIMENTO, CONFECCAO E INSTALACAO - AP
99 | O4210 | Z000157024 | Z040308001 | APLICACAO DE IMPERMEABILIZANTE EM PEDRAS NATURAIS | 0.055 | 25 | M2 | M | 1.375 | 7.3425 | 16.03.07 | 5.34 | Z000157024Z040308001 | FILETE EM QUARTZITO BIANCATTO ESCOVADO, LARGURA 5CM - AP
99 | O4210 | Z000157024 | Z040401001 | ENCARGOS SOCIAIS | 1.2 | 0 | % | M | 0 | 0 | 16.03.07 | 5.34 | Z000157024Z040401001 | FILETE EM QUARTZITO BIANCATTO ESCOVADO, LARGURA 5CM - AP
99 | O4210 | Z000157024 | Z040202006 | SERVENTE - HORISTA | 0 | 10.3 | H | M | 0 | 0 | 16.03.07 | 5.34 | Z000157024Z040202006 | FILETE EM QUARTZITO BIANCATTO ESCOVADO, LARGURA 5CM - AP
99 | O4210 | Z000157024 | Z040201011 | MARMORISTA/GRANITEIRO - HORISTA | 0 | 28.988 | H | M | 0 | 0 | 16.03.07 | 5.34 | Z000157024Z040201011 | FILETE EM QUARTZITO BIANCATTO ESCOVADO, LARGURA 5CM - AP
99 | O4210 | Z000157024 | Z020201001 | ARGAMASSA COLANTE TIPO AC III | 0.43 | 0.9 | KG | M | 0.387 | 2.0666 | 16.03.07 | 5.34 | Z000157024Z020201001 | FILETE EM QUARTZITO BIANCATTO ESCOVADO, LARGURA 5CM - AP
99 | O4210 | Z000157024 | Z020412005 | QUARTZITO BIANCATTO ESCOVADO - FILETE OU DIVIBOX | 0.055 | 1420 | M2 | M | 78.1 | 417.054 | 16.03.07 | 5.34 | Z000157024Z020412005 | FILETE EM QUARTZITO BIANCATTO ESCOVADO, LARGURA 5CM - AP
99 | O4210 | Z000157024 | Z060101023 | FRETE - PEDRAS NATURAIS | 0.055 | 40 | VB | M | 2.2 | 11.748 | 16.03.07 | 5.34 | Z000157024Z060101023 | FILETE EM QUARTZITO BIANCATTO ESCOVADO, LARGURA 5CM - AP
99 | O4210 | Z000157024 | Z040308012 | SERVICO DE ASSENTAMENTO DE FILETE EM PEDRA NATURAL - TERCEIRIZADO | 1 | 30 | M | M | 30 | 160.2 | 16.03.07 | 5.34 | Z000157024Z040308012 | FILETE EM QUARTZITO BIANCATTO ESCOVADO, LARGURA 5CM - AP
99 | O4210 | Z000157034 | Z040308014 | SERVICO DE ASSENTAMENTO DE SOLEIRA EM PEDRA NATURAL - TERCEIRIZADO | 1 | 30 | M | M | 30 | 40860 | 15.03.01 | 1362 | Z000157034Z040308014 | SOLEIRA EM GRANITO VIA LACTEA ESCOVADO, LARGURA 20CM - AP
99 | O4210 | Z000157034 | Z060101023 | FRETE - PEDRAS NATURAIS | 0.22 | 40 | VB | M | 8.8 | 11985.6 | 15.03.01 | 1362 | Z000157034Z060101023 | SOLEIRA EM GRANITO VIA LACTEA ESCOVADO, LARGURA 20CM - AP
99 | O4210 | Z000157034 | Z020201001 | ARGAMASSA COLANTE TIPO AC III | 1.72 | 0.9 | KG | M | 1.548 | 2108.376 | 15.03.01 | 1362 | Z000157034Z020201001 | SOLEIRA EM GRANITO VIA LACTEA ESCOVADO, LARGURA 20CM - AP
99 | O4210 | Z000157034 | Z020403020 | GRANITO VIA LACTEA ESCOVADO - SOLEIRA, PEITORIL OU PINGADEIRA | 0.22 | 822.2222 | M2 | M | 180.8889 | 246370.66 | 15.03.01 | 1362 | Z000157034Z020403020 | SOLEIRA EM GRANITO VIA LACTEA ESCOVADO, LARGURA 20CM - AP
99 | O4210 | Z000157034 | Z040201011 | MARMORISTA/GRANITEIRO - HORISTA | 0 | 28.988 | H | M | 0 | 0 | 15.03.01 | 1362 | Z000157034Z040201011 | SOLEIRA EM GRANITO VIA LACTEA ESCOVADO, LARGURA 20CM - AP
99 | O4210 | Z000157034 | Z040202006 | SERVENTE - HORISTA | 0 | 10.3 | H | M | 0 | 0 | 15.03.01 | 1362 | Z000157034Z040202006 | SOLEIRA EM GRANITO VIA LACTEA ESCOVADO, LARGURA 20CM - AP
99 | O4210 | Z000157034 | Z040401001 | ENCARGOS SOCIAIS | 1.2 | 0 | % | M | 0 | 0 | 15.03.01 | 1362 | Z000157034Z040401001 | SOLEIRA EM GRANITO VIA LACTEA ESCOVADO, LARGURA 20CM - AP
99 | O4210 | Z000157034 | Z040308001 | APLICACAO DE IMPERMEABILIZANTE EM PEDRAS NATURAIS | 0.22 | 25 | M2 | M | 5.5 | 7491 | 15.03.01 | 1362 | Z000157034Z040308001 | SOLEIRA EM GRANITO VIA LACTEA ESCOVADO, LARGURA 20CM - AP
99 | O4210 | Z000157035 | Z040308001 | APLICACAO DE IMPERMEABILIZANTE EM PEDRAS NATURAIS | 0.055 | 25 | M2 | M | 1.375 | 1034.55 | 15.03.03 | 752.4 | Z000157035Z040308001 | FILETE EM GRANITO VIA LACTEA ESCOVADO, LARGURA 5CM - AP
99 | O4210 | Z000157035 | Z040401001 | ENCARGOS SOCIAIS | 1.2 | 0 | % | M | 0 | 0 | 15.03.03 | 752.4 | Z000157035Z040401001 | FILETE EM GRANITO VIA LACTEA ESCOVADO, LARGURA 5CM - AP
99 | O4210 | Z000157035 | Z040202006 | SERVENTE - HORISTA | 0 | 10.3 | H | M | 0 | 0 | 15.03.03 | 752.4 | Z000157035Z040202006 | FILETE EM GRANITO VIA LACTEA ESCOVADO, LARGURA 5CM - AP
99 | O4210 | Z000157035 | Z040201011 | MARMORISTA/GRANITEIRO - HORISTA | 0 | 28.988 | H | M | 0 | 0 | 15.03.03 | 752.4 | Z000157035Z040201011 | FILETE EM GRANITO VIA LACTEA ESCOVADO, LARGURA 5CM - AP
99 | O4210 | Z000157035 | Z020201001 | ARGAMASSA COLANTE TIPO AC III | 0.43 | 0.9 | KG | M | 0.387 | 291.1788 | 15.03.03 | 752.4 | Z000157035Z020201001 | FILETE EM GRANITO VIA LACTEA ESCOVADO, LARGURA 5CM - AP
99 | O4210 | Z000157035 | Z060101023 | FRETE - PEDRAS NATURAIS | 0.055 | 40 | VB | M | 2.2 | 1655.28 | 15.03.03 | 752.4 | Z000157035Z060101023 | FILETE EM GRANITO VIA LACTEA ESCOVADO, LARGURA 5CM - AP
99 | O4210 | Z000157035 | Z040308012 | SERVICO DE ASSENTAMENTO DE FILETE EM PEDRA NATURAL - TERCEIRIZADO | 1 | 30 | M | M | 30 | 22572 | 15.03.03 | 752.4 | Z000157035Z040308012 | FILETE EM GRANITO VIA LACTEA ESCOVADO, LARGURA 5CM - AP
99 | O4210 | Z000157035 | Z020412009 | GRANITO VIA LACTEA ESCOVADO - FILETE OU DIVIBOX | 0.055 | 935 | M2 | M | 51.425 | 38692.17 | 15.03.03 | 752.4 | Z000157035Z020412009 | FILETE EM GRANITO VIA LACTEA ESCOVADO, LARGURA 5CM - AP
99 | O4210 | Z000157036 | Z060101023 | FRETE - PEDRAS NATURAIS | 0.22 | 40 | VB | M | 8.8 | 23755.776 | 15.03.02 | 2699.52 | Z000157036Z060101023 | PEITORIL EM GRANITO VIA LACTEA ESCOVADO, LARGURA 20CM - AP
99 | O4210 | Z000157036 | Z020201001 | ARGAMASSA COLANTE TIPO AC III | 1.72 | 0.9 | KG | M | 1.548 | 4178.857 | 15.03.02 | 2699.52 | Z000157036Z020201001 | PEITORIL EM GRANITO VIA LACTEA ESCOVADO, LARGURA 20CM - AP
99 | O4210 | Z000157036 | Z020403020 | GRANITO VIA LACTEA ESCOVADO - SOLEIRA, PEITORIL OU PINGADEIRA | 0.22 | 822.2222 | M2 | M | 180.8889 | 488313.1601 | 15.03.02 | 2699.52 | Z000157036Z020403020 | PEITORIL EM GRANITO VIA LACTEA ESCOVADO, LARGURA 20CM - AP
99 | O4210 | Z000157036 | Z040201011 | MARMORISTA/GRANITEIRO - HORISTA | 0 | 28.988 | H | M | 0 | 0 | 15.03.02 | 2699.52 | Z000157036Z040201011 | PEITORIL EM GRANITO VIA LACTEA ESCOVADO, LARGURA 20CM - AP
99 | O4210 | Z000157036 | Z040308029 | SERVICO DE ASSENTAMENTO DE PEITORIL EM PEDRA NATURAL - TERCEIRIZADO | 1 | 30 | M | M | 30 | 80985.6 | 15.03.02 | 2699.52 | Z000157036Z040308029 | PEITORIL EM GRANITO VIA LACTEA ESCOVADO, LARGURA 20CM - AP
99 | O4210 | Z000157036 | Z040202006 | SERVENTE - HORISTA | 0 | 10.3 | H | M | 0 | 0 | 15.03.02 | 2699.52 | Z000157036Z040202006 | PEITORIL EM GRANITO VIA LACTEA ESCOVADO, LARGURA 20CM - AP
99 | O4210 | Z000157036 | Z040401001 | ENCARGOS SOCIAIS | 1.2 | 0 | % | M | 0 | 0 | 15.03.02 | 2699.52 | Z000157036Z040401001 | PEITORIL EM GRANITO VIA LACTEA ESCOVADO, LARGURA 20CM - AP
99 | O4210 | Z000157036 | Z040308001 | APLICACAO DE IMPERMEABILIZANTE EM PEDRAS NATURAIS | 0.22 | 25 | M2 | M | 5.5 | 14847.36 | 15.03.02 | 2699.52 | Z000157036Z040308001 | PEITORIL EM GRANITO VIA LACTEA ESCOVADO, LARGURA 20CM - AP
99 | O4210 | Z000161002 | Z060101021 | FRETE - PORCELANATO | 1.16 | 8.4018 | VB | M2 | 9.7461 | 11736.0442 | 16.01.01.01 | 1204.18 | Z000161002Z060101021 | REVESTIMENTO DE PISO EM PORCELANATO 80 X 80 HIT OFF WHITE - AC
99 | O4210 | Z000161002 | Z020202001 | REJUNTE COLORIDO | 0.106 | 8 | KG | M2 | 0.848 | 1021.1446 | 16.01.01.01 | 1204.18 | Z000161002Z020202001 | REVESTIMENTO DE PISO EM PORCELANATO 80 X 80 HIT OFF WHITE - AC
99 | O4210 | Z000161002 | Z040401001 | ENCARGOS SOCIAIS | 1.2 | 0 | % | M2 | 0 | 0 | 16.01.01.01 | 1204.18 | Z000161002Z040401001 | REVESTIMENTO DE PISO EM PORCELANATO 80 X 80 HIT OFF WHITE - AC
99 | O4210 | Z000161002 | Z040201003 | AZULEJISTA - HORISTA | 0 | 21.15 | H | M2 | 0 | 0 | 16.01.01.01 | 1204.18 | Z000161002Z040201003 | REVESTIMENTO DE PISO EM PORCELANATO 80 X 80 HIT OFF WHITE - AC
99 | O4210 | Z000161002 | Z030106002 | NIVELADOR DE PISO CLIPS | 4 | 0.0164 | PÇ | M2 | 0.0656 | 78.9942 | 16.01.01.01 | 1204.18 | Z000161002Z030106002 | REVESTIMENTO DE PISO EM PORCELANATO 80 X 80 HIT OFF WHITE - AC
99 | O4210 | Z000161002 | Z040202006 | SERVENTE - HORISTA | 0 | 10.3 | H | M2 | 0 | 0 | 16.01.01.01 | 1204.18 | Z000161002Z040202006 | REVESTIMENTO DE PISO EM PORCELANATO 80 X 80 HIT OFF WHITE - AC
99 | O4210 | Z000161002 | Z040308004 | SERVICO DE ASSENTAMENTO DE PORCELANATO - TERCEIRIZADO | 1 | 90 | M2 | M2 | 90 | 108376.2 | 16.01.01.01 | 1204.18 | Z000161002Z040308004 | REVESTIMENTO DE PISO EM PORCELANATO 80 X 80 HIT OFF WHITE - AC
99 | O4210 | Z000161002 | Z020302005 | PORCELANATO 80 X 80 HIT OFF WHITE | 1.16 | 51.5 | M2 | M2 | 59.74 | 71937.7132 | 16.01.01.01 | 1204.18 | Z000161002Z020302005 | REVESTIMENTO DE PISO EM PORCELANATO 80 X 80 HIT OFF WHITE - AC
99 | O4210 | Z000161002 | Z020201001 | ARGAMASSA COLANTE TIPO AC III | 9.13 | 0.9 | KG | M2 | 8.217 | 9894.7471 | 16.01.01.01 | 1204.18 | Z000161002Z020201001 | REVESTIMENTO DE PISO EM PORCELANATO 80 X 80 HIT OFF WHITE - AC
99 | O4210 | Z000161002 | Z030106001 | NIVELADOR DE PISO CUNHA | 8 | 0.05 | PÇ | M2 | 0.4 | 481.672 | 16.01.01.01 | 1204.18 | Z000161002Z030106001 | REVESTIMENTO DE PISO EM PORCELANATO 80 X 80 HIT OFF WHITE - AC
99 | O4210 | Z000161002 | Z040308018 | SERVICO DE REJUNTAMENTO - TERCEIRIZADO | 1 | 3.5 | M2 | M2 | 3.5 | 4214.63 | 16.01.01.01 | 1204.18 | Z000161002Z040308018 | REVESTIMENTO DE PISO EM PORCELANATO 80 X 80 HIT OFF WHITE - AC
99 | O4210 | Z000161003 | Z040308018 | SERVICO DE REJUNTAMENTO - TERCEIRIZADO | 1 | 3.5 | M2 | M2 | 3.5 | 1369.83 | 16.01.01.02 | 391.38 | Z000161003Z040308018 | REVESTIMENTO DE PISO EM PORCELANATO 90 X 90 MS BARCELONA - AC
99 | O4210 | Z000161003 | Z020302004 | PORCELANATO 90 X 90 MS BARCELONA | 1.16 | 69.066 | M2 | M2 | 80.1166 | 31356.0193 | 16.01.01.02 | 391.38 | Z000161003Z020302004 | REVESTIMENTO DE PISO EM PORCELANATO 90 X 90 MS BARCELONA - AC
99 | O4210 | Z000161003 | Z030106001 | NIVELADOR DE PISO CUNHA | 8 | 0.05 | PÇ | M2 | 0.4 | 156.552 | 16.01.01.02 | 391.38 | Z000161003Z030106001 | REVESTIMENTO DE PISO EM PORCELANATO 90 X 90 MS BARCELONA - AC
99 | O4210 | Z000161003 | Z020201001 | ARGAMASSA COLANTE TIPO AC III | 9.13 | 0.9 | KG | M2 | 8.217 | 3215.9695 | 16.01.01.02 | 391.38 | Z000161003Z020201001 | REVESTIMENTO DE PISO EM PORCELANATO 90 X 90 MS BARCELONA - AC
99 | O4210 | Z000161003 | Z040308004 | SERVICO DE ASSENTAMENTO DE PORCELANATO - TERCEIRIZADO | 1 | 90 | M2 | M2 | 90 | 35224.2 | 16.01.01.02 | 391.38 | Z000161003Z040308004 | REVESTIMENTO DE PISO EM PORCELANATO 90 X 90 MS BARCELONA - AC
99 | O4210 | Z000161003 | Z040202006 | SERVENTE - HORISTA | 0 | 10.3 | H | M2 | 0 | 0 | 16.01.01.02 | 391.38 | Z000161003Z040202006 | REVESTIMENTO DE PISO EM PORCELANATO 90 X 90 MS BARCELONA - AC
99 | O4210 | Z000161003 | Z030106002 | NIVELADOR DE PISO CLIPS | 4 | 0.0164 | PÇ | M2 | 0.0656 | 25.6745 | 16.01.01.02 | 391.38 | Z000161003Z030106002 | REVESTIMENTO DE PISO EM PORCELANATO 90 X 90 MS BARCELONA - AC
99 | O4210 | Z000161003 | Z040201003 | AZULEJISTA - HORISTA | 0 | 21.15 | H | M2 | 0 | 0 | 16.01.01.02 | 391.38 | Z000161003Z040201003 | REVESTIMENTO DE PISO EM PORCELANATO 90 X 90 MS BARCELONA - AC
99 | O4210 | Z000161003 | Z040401001 | ENCARGOS SOCIAIS | 1.2 | 0 | % | M2 | 0 | 0 | 16.01.01.02 | 391.38 | Z000161003Z040401001 | REVESTIMENTO DE PISO EM PORCELANATO 90 X 90 MS BARCELONA - AC
99 | O4210 | Z000161003 | Z020202001 | REJUNTE COLORIDO | 0.106 | 8 | KG | M2 | 0.848 | 331.8902 | 16.01.01.02 | 391.38 | Z000161003Z020202001 | REVESTIMENTO DE PISO EM PORCELANATO 90 X 90 MS BARCELONA - AC
99 | O4210 | Z000161003 | Z060101021 | FRETE - PORCELANATO | 1.16 | 8.4018 | VB | M2 | 9.7461 | 3814.4239 | 16.01.01.02 | 391.38 | Z000161003Z060101021 | REVESTIMENTO DE PISO EM PORCELANATO 90 X 90 MS BARCELONA - AC
99 | O4210 | Z000161010 | Z060101021 | FRETE - PORCELANATO | 1.25 | 8.4018 | VB | M2 | 10.5023 | 6770.9056 | 16.02.01.04 | 644.71 | Z000161010Z060101021 | REVESTIMENTO DE PAREDE EM PORCELANATO 80 X 80 HIT OFF WHITE - AC
99 | O4210 | Z000161010 | Z020202001 | REJUNTE COLORIDO | 0.106 | 8 | KG | M2 | 0.848 | 546.7141 | 16.02.01.04 | 644.71 | Z000161010Z020202001 | REVESTIMENTO DE PAREDE EM PORCELANATO 80 X 80 HIT OFF WHITE - AC
99 | O4210 | Z000161010 | Z040401001 | ENCARGOS SOCIAIS | 1.2 | 0 | % | M2 | 0 | 0 | 16.02.01.04 | 644.71 | Z000161010Z040401001 | REVESTIMENTO DE PAREDE EM PORCELANATO 80 X 80 HIT OFF WHITE - AC
99 | O4210 | Z000161010 | Z040201003 | AZULEJISTA - HORISTA | 0 | 21.15 | H | M2 | 0 | 0 | 16.02.01.04 | 644.71 | Z000161010Z040201003 | REVESTIMENTO DE PAREDE EM PORCELANATO 80 X 80 HIT OFF WHITE - AC
99 | O4210 | Z000161010 | Z030106002 | NIVELADOR DE PISO CLIPS | 4 | 0.0164 | PÇ | M2 | 0.0656 | 42.293 | 16.02.01.04 | 644.71 | Z000161010Z030106002 | REVESTIMENTO DE PAREDE EM PORCELANATO 80 X 80 HIT OFF WHITE - AC
99 | O4210 | Z000161010 | Z040202006 | SERVENTE - HORISTA | 0 | 10.3 | H | M2 | 0 | 0 | 16.02.01.04 | 644.71 | Z000161010Z040202006 | REVESTIMENTO DE PAREDE EM PORCELANATO 80 X 80 HIT OFF WHITE - AC
99 | O4210 | Z000161010 | Z040308004 | SERVICO DE ASSENTAMENTO DE PORCELANATO - TERCEIRIZADO | 1 | 90 | M2 | M2 | 90 | 58023.9 | 16.02.01.04 | 644.71 | Z000161010Z040308004 | REVESTIMENTO DE PAREDE EM PORCELANATO 80 X 80 HIT OFF WHITE - AC
99 | O4210 | Z000161010 | Z020201001 | ARGAMASSA COLANTE TIPO AC III | 9.13 | 0.9 | KG | M2 | 8.217 | 5297.5821 | 16.02.01.04 | 644.71 | Z000161010Z020201001 | REVESTIMENTO DE PAREDE EM PORCELANATO 80 X 80 HIT OFF WHITE - AC
99 | O4210 | Z000161010 | Z020302005 | PORCELANATO 80 X 80 HIT OFF WHITE | 1.25 | 51.5 | M2 | M2 | 64.375 | 41503.2063 | 16.02.01.04 | 644.71 | Z000161010Z020302005 | REVESTIMENTO DE PAREDE EM PORCELANATO 80 X 80 HIT OFF WHITE - AC
99 | O4210 | Z000161010 | Z030106001 | NIVELADOR DE PISO CUNHA | 8 | 0.05 | PÇ | M2 | 0.4 | 257.884 | 16.02.01.04 | 644.71 | Z000161010Z030106001 | REVESTIMENTO DE PAREDE EM PORCELANATO 80 X 80 HIT OFF WHITE - AC
99 | O4210 | Z000161010 | Z040308018 | SERVICO DE REJUNTAMENTO - TERCEIRIZADO | 1 | 3.5 | M2 | M2 | 3.5 | 2256.485 | 16.02.01.04 | 644.71 | Z000161010Z040308018 | REVESTIMENTO DE PAREDE EM PORCELANATO 80 X 80 HIT OFF WHITE - AC
99 | O4210 | Z000161012 | Z040308018 | SERVICO DE REJUNTAMENTO - TERCEIRIZADO | 1 | 3.5 | M2 | M2 | 3.5 | 348.495 | 16.02.01.03 | 99.57 | Z000161012Z040308018 | REVESTIMENTO DE PAREDE EM PORCELANATO 90 X 90 MS BARCELONA - AC
99 | O4210 | Z000161012 | Z020302004 | PORCELANATO 90 X 90 MS BARCELONA | 1.25 | 69.066 | M2 | M2 | 86.3325 | 8596.127 | 16.02.01.03 | 99.57 | Z000161012Z020302004 | REVESTIMENTO DE PAREDE EM PORCELANATO 90 X 90 MS BARCELONA - AC
99 | O4210 | Z000161012 | Z030106001 | NIVELADOR DE PISO CUNHA | 8 | 0.05 | PÇ | M2 | 0.4 | 39.828 | 16.02.01.03 | 99.57 | Z000161012Z030106001 | REVESTIMENTO DE PAREDE EM PORCELANATO 90 X 90 MS BARCELONA - AC
99 | O4210 | Z000161012 | Z020201001 | ARGAMASSA COLANTE TIPO AC III | 9.13 | 0.9 | KG | M2 | 8.217 | 818.1667 | 16.02.01.03 | 99.57 | Z000161012Z020201001 | REVESTIMENTO DE PAREDE EM PORCELANATO 90 X 90 MS BARCELONA - AC
99 | O4210 | Z000161012 | Z040308004 | SERVICO DE ASSENTAMENTO DE PORCELANATO - TERCEIRIZADO | 1 | 90 | M2 | M2 | 90 | 8961.3 | 16.02.01.03 | 99.57 | Z000161012Z040308004 | REVESTIMENTO DE PAREDE EM PORCELANATO 90 X 90 MS BARCELONA - AC
99 | O4210 | Z000161012 | Z040202006 | SERVENTE - HORISTA | 0 | 10.3 | H | M2 | 0 | 0 | 16.02.01.03 | 99.57 | Z000161012Z040202006 | REVESTIMENTO DE PAREDE EM PORCELANATO 90 X 90 MS BARCELONA - AC
99 | O4210 | Z000161012 | Z030106002 | NIVELADOR DE PISO CLIPS | 4 | 0.0164 | PÇ | M2 | 0.0656 | 6.5318 | 16.02.01.03 | 99.57 | Z000161012Z030106002 | REVESTIMENTO DE PAREDE EM PORCELANATO 90 X 90 MS BARCELONA - AC
99 | O4210 | Z000161012 | Z040201003 | AZULEJISTA - HORISTA | 0 | 21.15 | H | M2 | 0 | 0 | 16.02.01.03 | 99.57 | Z000161012Z040201003 | REVESTIMENTO DE PAREDE EM PORCELANATO 90 X 90 MS BARCELONA - AC
99 | O4210 | Z000161012 | Z040401001 | ENCARGOS SOCIAIS | 1.2 | 0 | % | M2 | 0 | 0 | 16.02.01.03 | 99.57 | Z000161012Z040401001 | REVESTIMENTO DE PAREDE EM PORCELANATO 90 X 90 MS BARCELONA - AC
99 | O4210 | Z000161012 | Z020202001 | REJUNTE COLORIDO | 0.106 | 8 | KG | M2 | 0.848 | 84.4354 | 16.02.01.03 | 99.57 | Z000161012Z020202001 | REVESTIMENTO DE PAREDE EM PORCELANATO 90 X 90 MS BARCELONA - AC
99 | O4210 | Z000161012 | Z060101021 | FRETE - PORCELANATO | 1.25 | 8.4018 | VB | M2 | 10.5023 | 1045.709 | 16.02.01.03 | 99.57 | Z000161012Z060101021 | REVESTIMENTO DE PAREDE EM PORCELANATO 90 X 90 MS BARCELONA - AC
99 | O4210 | Z000161025 | Z060101021 | FRETE - PORCELANATO | 0.5064 | 8.4018 | VB | M | 4.2547 | 2392.6145 | 16.01.01.04 | 562.35 | Z000161025Z060101021 | RODAPE EM PORCELANATO 80 X 80 HIT OFF WHITE, ALTURA 15CM - AC
99 | O4210 | Z000161025 | Z020202001 | REJUNTE COLORIDO | 0.1881 | 8 | KG | M | 1.5048 | 846.2243 | 16.01.01.04 | 562.35 | Z000161025Z020202001 | RODAPE EM PORCELANATO 80 X 80 HIT OFF WHITE, ALTURA 15CM - AC
99 | O4210 | Z000161025 | Z040401001 | ENCARGOS SOCIAIS | 1.2 | 0 | % | M | 0 | 0 | 16.01.01.04 | 562.35 | Z000161025Z040401001 | RODAPE EM PORCELANATO 80 X 80 HIT OFF WHITE, ALTURA 15CM - AC
99 | O4210 | Z000161025 | Z040201003 | AZULEJISTA - HORISTA | 0 | 21.15 | H | M | 0 | 0 | 16.01.01.04 | 562.35 | Z000161025Z040201003 | RODAPE EM PORCELANATO 80 X 80 HIT OFF WHITE, ALTURA 15CM - AC
99 | O4210 | Z000161025 | Z040202006 | SERVENTE - HORISTA | 0 | 10.3 | H | M | 0 | 0 | 16.01.01.04 | 562.35 | Z000161025Z040202006 | RODAPE EM PORCELANATO 80 X 80 HIT OFF WHITE, ALTURA 15CM - AC
99 | O4210 | Z000161025 | Z020201001 | ARGAMASSA COLANTE TIPO AC III | 1.3697 | 0.9 | KG | M | 1.2327 | 693.2257 | 16.01.01.04 | 562.35 | Z000161025Z020201001 | RODAPE EM PORCELANATO 80 X 80 HIT OFF WHITE, ALTURA 15CM - AC
99 | O4210 | Z000161025 | Z020302005 | PORCELANATO 80 X 80 HIT OFF WHITE | 0.5064 | 51.5 | M2 | M | 26.0796 | 14665.8631 | 16.01.01.04 | 562.35 | Z000161025Z020302005 | RODAPE EM PORCELANATO 80 X 80 HIT OFF WHITE, ALTURA 15CM - AC
99 | O4210 | Z000161027 | Z020201001 | ARGAMASSA COLANTE TIPO AC III | 1.3697 | 0.9 | KG | M | 1.2327 | 163.5709 | 16.01.01.05 | 132.69 | Z000161027Z020201001 | RODAPE EM PORCELANATO MS BARCELONA 90 X 90, ALTURA 15CM - AC
99 | O4210 | Z000161027 | Z040202006 | SERVENTE - HORISTA | 0 | 10.3 | H | M | 0 | 0 | 16.01.01.05 | 132.69 | Z000161027Z040202006 | RODAPE EM PORCELANATO MS BARCELONA 90 X 90, ALTURA 15CM - AC
99 | O4210 | Z000161027 | Z040201003 | AZULEJISTA - HORISTA | 0 | 21.15 | H | M | 0 | 0 | 16.01.01.05 | 132.69 | Z000161027Z040201003 | RODAPE EM PORCELANATO MS BARCELONA 90 X 90, ALTURA 15CM - AC
99 | O4210 | Z000161027 | Z040401001 | ENCARGOS SOCIAIS | 1.2 | 0 | % | M | 0 | 0 | 16.01.01.05 | 132.69 | Z000161027Z040401001 | RODAPE EM PORCELANATO MS BARCELONA 90 X 90, ALTURA 15CM - AC
99 | O4210 | Z000161027 | Z020202001 | REJUNTE COLORIDO | 0.1881 | 8 | KG | M | 1.5048 | 199.6719 | 16.01.01.05 | 132.69 | Z000161027Z020202001 | RODAPE EM PORCELANATO MS BARCELONA 90 X 90, ALTURA 15CM - AC
99 | O4210 | Z000161027 | Z060101021 | FRETE - PORCELANATO | 0.5064 | 8.4018 | VB | M | 4.2547 | 564.5524 | 16.01.01.05 | 132.69 | Z000161027Z060101021 | RODAPE EM PORCELANATO MS BARCELONA 90 X 90, ALTURA 15CM - AC
99 | O4210 | Z000161027 | Z020302004 | PORCELANATO 90 X 90 MS BARCELONA | 0.5064 | 69.066 | M2 | M | 34.975 | 4640.8357 | 16.01.01.05 | 132.69 | Z000161027Z020302004 | RODAPE EM PORCELANATO MS BARCELONA 90 X 90, ALTURA 15CM - AC
99 | O4210 | Z000161031 | Z030105003 | FITA CREPE ROLO DE 25 MM X 50 M | 0.04 | 8.04 | UN | M2 | 0.3216 | 2710.1521 | 16.01.05.01 | 8427.09 | Z000161031Z030105003 | PROTETOR DE PISO - AC
99 | O4210 | Z000161031 | Z030104001 | PROTETOR DE PISO (SALVA PISO) | 1.05 | 5.8663 | M2 | M2 | 6.1596 | 51907.63 | 16.01.05.01 | 8427.09 | Z000161031Z030104001 | PROTETOR DE PISO - AC
99 | O4210 | Z000161031 | Z040401001 | ENCARGOS SOCIAIS | 1.2 | 0 | % | M2 | 0 | 0 | 16.01.05.01 | 8427.09 | Z000161031Z040401001 | PROTETOR DE PISO - AC
99 | O4210 | Z000161031 | Z040202006 | SERVENTE - HORISTA | 0 | 10.3 | H | M2 | 0 | 0 | 16.01.05.01 | 8427.09 | Z000161031Z040202006 | PROTETOR DE PISO - AC
99 | O4210 | Z000161032 | Z040202006 | SERVENTE - HORISTA | 0 | 10.3 | H | M2 | 0 | 0 | 16.02.01.01 | 14.03 | Z000161032Z040202006 | REVESTIMENTO DE PAREDE EM PASTILHA CERAMICA - PASTILHA A DEFINIR - AC
99 | O4210 | Z000161032 | Z020201001 | ARGAMASSA COLANTE TIPO AC III | 4.91 | 0.9 | KG | M2 | 4.419 | 61.9986 | 16.02.01.01 | 14.03 | Z000161032Z020201001 | REVESTIMENTO DE PAREDE EM PASTILHA CERAMICA - PASTILHA A DEFINIR - AC
99 | O4210 | Z000161032 | Z040308035 | SERVICO DE REJUNTAMENTO DE PASTILHA - TERCEIRIZADO | 1 | 3.5 | M2 | M2 | 3.5 | 49.105 | 16.02.01.01 | 14.03 | Z000161032Z040308035 | REVESTIMENTO DE PAREDE EM PASTILHA CERAMICA - PASTILHA A DEFINIR - AC
99 | O4210 | Z000161032 | Z020302022 | PASTILHA CERAMICA A DEFINIR | 1.1 | 68.44 | M2 | M2 | 75.284 | 1056.2345 | 16.02.01.01 | 14.03 | Z000161032Z020302022 | REVESTIMENTO DE PAREDE EM PASTILHA CERAMICA - PASTILHA A DEFINIR - AC
99 | O4210 | Z000161032 | Z040401001 | ENCARGOS SOCIAIS | 1.2 | 0 | % | M2 | 0 | 0 | 16.02.01.01 | 14.03 | Z000161032Z040401001 | REVESTIMENTO DE PAREDE EM PASTILHA CERAMICA - PASTILHA A DEFINIR - AC
99 | O4210 | Z000161032 | Z040201003 | AZULEJISTA - HORISTA | 0 | 21.15 | H | M2 | 0 | 0 | 16.02.01.01 | 14.03 | Z000161032Z040201003 | REVESTIMENTO DE PAREDE EM PASTILHA CERAMICA - PASTILHA A DEFINIR - AC
99 | O4210 | Z000161032 | Z060101021 | FRETE - PORCELANATO | 1.1 | 8.4018 | VB | M2 | 9.242 | 129.665 | 16.02.01.01 | 14.03 | Z000161032Z060101021 | REVESTIMENTO DE PAREDE EM PASTILHA CERAMICA - PASTILHA A DEFINIR - AC
99 | O4210 | Z000161032 | Z020202001 | REJUNTE COLORIDO | 1.69 | 8 | KG | M2 | 13.52 | 189.6856 | 16.02.01.01 | 14.03 | Z000161032Z020202001 | REVESTIMENTO DE PAREDE EM PASTILHA CERAMICA - PASTILHA A DEFINIR - AC
99 | O4210 | Z000161032 | Z040308005 | SERVICO DE ASSENTAMENTO DE PASTILHA - TERCEIRIZADO | 1 | 90 | M2 | M2 | 90 | 1262.7 | 16.02.01.01 | 14.03 | Z000161032Z040308005 | REVESTIMENTO DE PAREDE EM PASTILHA CERAMICA - PASTILHA A DEFINIR - AC
99 | O4210 | Z000162003 | Z040313011 | FABRICACAO E INSTALACAO DE DECK DE MADEIRA NATURAL A DEFINIR | 1 | 261.8 | VB | M2 | 261.8 | 34819.4 | 16.01.03.03 | 133 | Z000162003Z040313011 | DECK EM MADEIRA NATURAL A DEFINIR - FORNECIMENTO E INSTALACAO - AC
99 | O4210 | Z000162003 | Z020303001 | MATERIAL PARA DECK DE MADEIRA NATURAL A DEFINIR | 1 | 673.2 | M2 | M2 | 673.2 | 89535.6 | 16.01.03.03 | 133 | Z000162003Z020303001 | DECK EM MADEIRA NATURAL A DEFINIR - FORNECIMENTO E INSTALACAO - AC
99 | O4210 | Z000162005 | Z040202006 | SERVENTE - HORISTA | 0 | 10.3 | H | M2 | 0 | 0 | 16.01.03.02 | 738.56 | Z000162005Z040202006 | REVESTIMENTO DE PISO EM MADEIRA INDUSPARQUET PRONTO EM RIPAS - AC
99 | O4210 | Z000162005 | Z030203009 | COLA PU PARA PISO DE MADEIRA | 0.575 | 26.4 | KG | M2 | 15.18 | 11211.3408 | 16.01.03.02 | 738.56 | Z000162005Z030203009 | REVESTIMENTO DE PISO EM MADEIRA INDUSPARQUET PRONTO EM RIPAS - AC
99 | O4210 | Z000162005 | Z020303008 | MADEIRA INDUSPARQUET A DEFINIR | 1.05 | 284 | M2 | M2 | 298.2 | 220238.592 | 16.01.03.02 | 738.56 | Z000162005Z020303008 | REVESTIMENTO DE PISO EM MADEIRA INDUSPARQUET PRONTO EM RIPAS - AC
99 | O4210 | Z000162005 | Z040401001 | ENCARGOS SOCIAIS | 1.2 | 0 | % | M2 | 0 | 0 | 16.01.03.02 | 738.56 | Z000162005Z040401001 | REVESTIMENTO DE PISO EM MADEIRA INDUSPARQUET PRONTO EM RIPAS - AC
99 | O4210 | Z000162005 | Z040201015 | TAQUEADOR - HORISTA | 0 | 18 | H | M2 | 0 | 0 | 16.01.03.02 | 738.56 | Z000162005Z040201015 | REVESTIMENTO DE PISO EM MADEIRA INDUSPARQUET PRONTO EM RIPAS - AC
99 | O4210 | Z000162005 | Z040308020 | SERVICO DE ASSENTAMENTO DE PISO DE MADEIRA - TERCEIRIZADO | 1 | 80 | M2 | M2 | 80 | 59084.8 | 16.01.03.02 | 738.56 | Z000162005Z040308020 | REVESTIMENTO DE PISO EM MADEIRA INDUSPARQUET PRONTO EM RIPAS - AC
99 | O4210 | Z000162006 | Z040308020 | SERVICO DE ASSENTAMENTO DE PISO DE MADEIRA - TERCEIRIZADO | 1 | 80 | M2 | M2 | 80 | 7898.4 | 16.01.03.01 | 98.73 | Z000162006Z040308020 | REVESTIMENTO DE PISO EM MADEIRA INDUSPARQUET LAMINADO EM RIPAS ESPINHA DE PEIXE - AC
99 | O4210 | Z000162006 | Z040201015 | TAQUEADOR - HORISTA | 0 | 18 | H | M2 | 0 | 0 | 16.01.03.01 | 98.73 | Z000162006Z040201015 | REVESTIMENTO DE PISO EM MADEIRA INDUSPARQUET LAMINADO EM RIPAS ESPINHA DE PEIXE - AC
99 | O4210 | Z000162006 | Z040401001 | ENCARGOS SOCIAIS | 1.2 | 0 | % | M2 | 0 | 0 | 16.01.03.01 | 98.73 | Z000162006Z040401001 | REVESTIMENTO DE PISO EM MADEIRA INDUSPARQUET LAMINADO EM RIPAS ESPINHA DE PEIXE - AC
99 | O4210 | Z000162006 | Z020303008 | MADEIRA INDUSPARQUET A DEFINIR | 1.05 | 284 | M2 | M2 | 298.2 | 29441.286 | 16.01.03.01 | 98.73 | Z000162006Z020303008 | REVESTIMENTO DE PISO EM MADEIRA INDUSPARQUET LAMINADO EM RIPAS ESPINHA DE PEIXE - AC
99 | O4210 | Z000162006 | Z030203009 | COLA PU PARA PISO DE MADEIRA | 0.575 | 26.4 | KG | M2 | 15.18 | 1498.7214 | 16.01.03.01 | 98.73 | Z000162006Z030203009 | REVESTIMENTO DE PISO EM MADEIRA INDUSPARQUET LAMINADO EM RIPAS ESPINHA DE PEIXE - AC
99 | O4210 | Z000162006 | Z040202006 | SERVENTE - HORISTA | 0 | 10.3 | H | M2 | 0 | 0 | 16.01.03.01 | 98.73 | Z000162006Z040202006 | REVESTIMENTO DE PISO EM MADEIRA INDUSPARQUET LAMINADO EM RIPAS ESPINHA DE PEIXE - AC
99 | O4210 | Z000163018 | Z040202006 | SERVENTE - HORISTA | 0 | 10.3 | H | M2 | 0 | 0 | 16.02.02.03 | 271.85 | Z000163018Z040202006 | REVESTIMENTO DE PAREDE EM PEDRA NATURAL A DEFINIR - AC
99 | O4210 | Z000163018 | Z020201001 | ARGAMASSA COLANTE TIPO AC III | 9.13 | 0.9 | KG | M2 | 8.217 | 2233.7915 | 16.02.02.03 | 271.85 | Z000163018Z020201001 | REVESTIMENTO DE PAREDE EM PEDRA NATURAL A DEFINIR - AC
99 | O4210 | Z000163018 | Z040201011 | MARMORISTA/GRANITEIRO - HORISTA | 0 | 28.988 | H | M2 | 0 | 0 | 16.02.02.03 | 271.85 | Z000163018Z040201011 | REVESTIMENTO DE PAREDE EM PEDRA NATURAL A DEFINIR - AC
99 | O4210 | Z000163018 | Z040308006 | SERVICO DE ASSENTAMENTO DE PEDRAS NATURAIS - TERCEIRIZADO | 1 | 90 | M2 | M2 | 90 | 24466.5 | 16.02.02.03 | 271.85 | Z000163018Z040308006 | REVESTIMENTO DE PAREDE EM PEDRA NATURAL A DEFINIR - AC
99 | O4210 | Z000163018 | Z040308001 | APLICACAO DE IMPERMEABILIZANTE EM PEDRAS NATURAIS | 1.1 | 25 | M2 | M2 | 27.5 | 7475.875 | 16.02.02.03 | 271.85 | Z000163018Z040308001 | REVESTIMENTO DE PAREDE EM PEDRA NATURAL A DEFINIR - AC
99 | O4210 | Z000163018 | Z020301001 | PEDRA NATURAL A DEFINIR - PISO OU PAREDE | 1.1 | 370 | M2 | M2 | 407 | 110642.95 | 16.02.02.03 | 271.85 | Z000163018Z020301001 | REVESTIMENTO DE PAREDE EM PEDRA NATURAL A DEFINIR - AC
99 | O4210 | Z000163018 | Z020202001 | REJUNTE COLORIDO | 0.14 | 8 | KG | M2 | 1.12 | 304.472 | 16.02.02.03 | 271.85 | Z000163018Z020202001 | REVESTIMENTO DE PAREDE EM PEDRA NATURAL A DEFINIR - AC
99 | O4210 | Z000163018 | Z040401001 | ENCARGOS SOCIAIS | 1.2 | 0 | % | M2 | 0 | 0 | 16.02.02.03 | 271.85 | Z000163018Z040401001 | REVESTIMENTO DE PAREDE EM PEDRA NATURAL A DEFINIR - AC
99 | O4210 | Z000163018 | Z040308018 | SERVICO DE REJUNTAMENTO - TERCEIRIZADO | 1 | 3.5 | M2 | M2 | 3.5 | 951.475 | 16.02.02.03 | 271.85 | Z000163018Z040308018 | REVESTIMENTO DE PAREDE EM PEDRA NATURAL A DEFINIR - AC
99 | O4210 | Z000163018 | Z060101023 | FRETE - PEDRAS NATURAIS | 1.1 | 40 | VB | M2 | 44 | 11961.4 | 16.02.02.03 | 271.85 | Z000163018Z060101023 | REVESTIMENTO DE PAREDE EM PEDRA NATURAL A DEFINIR - AC
99 | O4210 | Z000163028 | Z060101023 | FRETE - PEDRAS NATURAIS | 1.1 | 40 | VB | M2 | 44 | 55733.92 | 16.02.02.04 | 1266.68 | Z000163028Z060101023 | REVESTIMENTO DE PAREDE EM QUARTZITO BIANCATTO - AC
99 | O4210 | Z000163028 | Z040308018 | SERVICO DE REJUNTAMENTO - TERCEIRIZADO | 1 | 3.5 | M2 | M2 | 3.5 | 4433.38 | 16.02.02.04 | 1266.68 | Z000163028Z040308018 | REVESTIMENTO DE PAREDE EM QUARTZITO BIANCATTO - AC
99 | O4210 | Z000163028 | Z040401001 | ENCARGOS SOCIAIS | 1.2 | 0 | % | M2 | 0 | 0 | 16.02.02.04 | 1266.68 | Z000163028Z040401001 | REVESTIMENTO DE PAREDE EM QUARTZITO BIANCATTO - AC
99 | O4210 | Z000163028 | Z020202001 | REJUNTE COLORIDO | 0.14 | 8 | KG | M2 | 1.12 | 1418.6816 | 16.02.02.04 | 1266.68 | Z000163028Z020202001 | REVESTIMENTO DE PAREDE EM QUARTZITO BIANCATTO - AC
99 | O4210 | Z000163028 | Z040308001 | APLICACAO DE IMPERMEABILIZANTE EM PEDRAS NATURAIS | 1.1 | 25 | M2 | M2 | 27.5 | 34833.7 | 16.02.02.04 | 1266.68 | Z000163028Z040308001 | REVESTIMENTO DE PAREDE EM QUARTZITO BIANCATTO - AC
99 | O4210 | Z000163028 | Z040308006 | SERVICO DE ASSENTAMENTO DE PEDRAS NATURAIS - TERCEIRIZADO | 1 | 90 | M2 | M2 | 90 | 114001.2 | 16.02.02.04 | 1266.68 | Z000163028Z040308006 | REVESTIMENTO DE PAREDE EM QUARTZITO BIANCATTO - AC
99 | O4210 | Z000163028 | Z040201011 | MARMORISTA/GRANITEIRO - HORISTA | 0 | 28.988 | H | M2 | 0 | 0 | 16.02.02.04 | 1266.68 | Z000163028Z040201011 | REVESTIMENTO DE PAREDE EM QUARTZITO BIANCATTO - AC
99 | O4210 | Z000163028 | Z020301007 | QUARTZITO BIANCATTO - PISO OU PAREDE | 1.1 | 680 | M2 | M2 | 748 | 947476.64 | 16.02.02.04 | 1266.68 | Z000163028Z020301007 | REVESTIMENTO DE PAREDE EM QUARTZITO BIANCATTO - AC
99 | O4210 | Z000163028 | Z020201001 | ARGAMASSA COLANTE TIPO AC III | 9.13 | 0.9 | KG | M2 | 8.217 | 10408.3096 | 16.02.02.04 | 1266.68 | Z000163028Z020201001 | REVESTIMENTO DE PAREDE EM QUARTZITO BIANCATTO - AC
99 | O4210 | Z000163028 | Z040202006 | SERVENTE - HORISTA | 0 | 10.3 | H | M2 | 0 | 0 | 16.02.02.04 | 1266.68 | Z000163028Z040202006 | REVESTIMENTO DE PAREDE EM QUARTZITO BIANCATTO - AC
99 | O4210 | Z000163030 | Z040202006 | SERVENTE - HORISTA | 0 | 10.3 | H | M2 | 0 | 0 | 16.02.02.02 | 7486.53 | Z000163030Z040202006 | REVESTIMENTO DE PAREDE EM PEDRA MOLEDO - AC
99 | O4210 | Z000163030 | Z040401001 | ENCARGOS SOCIAIS | 1.2 | 0 | % | M2 | 0 | 0 | 16.02.02.02 | 7486.53 | Z000163030Z040401001 | REVESTIMENTO DE PAREDE EM PEDRA MOLEDO - AC
99 | O4210 | Z000163030 | Z040201011 | MARMORISTA/GRANITEIRO - HORISTA | 0 | 28.988 | H | M2 | 0 | 0 | 16.02.02.02 | 7486.53 | Z000163030Z040201011 | REVESTIMENTO DE PAREDE EM PEDRA MOLEDO - AC
99 | O4210 | Z000163030 | Z020201002 | ARGAMASSA COLANTE TIPO AC III PARA PEDRAS | 9.13 | 0.9 | KG | M2 | 8.217 | 61516.817 | 16.02.02.02 | 7486.53 | Z000163030Z020201002 | REVESTIMENTO DE PAREDE EM PEDRA MOLEDO - AC
99 | O4210 | Z000163030 | Z060101023 | FRETE - PEDRAS NATURAIS | 1.1 | 40 | VB | M2 | 44 | 329407.32 | 16.02.02.02 | 7486.53 | Z000163030Z060101023 | REVESTIMENTO DE PAREDE EM PEDRA MOLEDO - AC
99 | O4210 | Z000163030 | Z020301022 | PEDRA MOLEDO - PISO OU PAREDE | 1.1 | 192 | M2 | M2 | 211.2 | 1581155.136 | 16.02.02.02 | 7486.53 | Z000163030Z020301022 | REVESTIMENTO DE PAREDE EM PEDRA MOLEDO - AC
99 | O4210 | Z000163030 | Z040308019 | SERVICO DE ASSENTAMENTO DE PEDRAS ESPECIAIS - TERCEIRIZADO | 1 | 280 | M2 | M2 | 280 | 2096228.4 | 16.02.02.02 | 7486.53 | Z000163030Z040308019 | REVESTIMENTO DE PAREDE EM PEDRA MOLEDO - AC
99 | O4210 | Z000163045 | Z040308027 | SERVICO DE ASSENTAMENTO DE LAREIRA EM PEDRA NATURAL - TERCEIRIZADO | 1 | 90 | M2 | M2 | 90 | 5994 | 16.03.24 | 66.6 | Z000163045Z040308027 | REVESTIMENTO DE LAREIRA EM QUARTZITO MONT BLANC - FORNECIMENTO, CONFECCAO E INSTALACAO - AC
99 | O4210 | Z000163045 | Z060101023 | FRETE - PEDRAS NATURAIS | 1.1 | 40 | VB | M2 | 44 | 2930.4 | 16.03.24 | 66.6 | Z000163045Z060101023 | REVESTIMENTO DE LAREIRA EM QUARTZITO MONT BLANC - FORNECIMENTO, CONFECCAO E INSTALACAO - AC
99 | O4210 | Z000163045 | Z020301003 | QUARTZITO MONT BLANC - PISO OU PAREDE | 1.1 | 890 | M2 | M2 | 979 | 65201.4 | 16.03.24 | 66.6 | Z000163045Z020301003 | REVESTIMENTO DE LAREIRA EM QUARTZITO MONT BLANC - FORNECIMENTO, CONFECCAO E INSTALACAO - AC
99 | O4210 | Z000163045 | Z040308018 | SERVICO DE REJUNTAMENTO - TERCEIRIZADO | 1 | 3.5 | M2 | M2 | 3.5 | 233.1 | 16.03.24 | 66.6 | Z000163045Z040308018 | REVESTIMENTO DE LAREIRA EM QUARTZITO MONT BLANC - FORNECIMENTO, CONFECCAO E INSTALACAO - AC
99 | O4210 | Z000163045 | Z040201011 | MARMORISTA/GRANITEIRO - HORISTA | 0 | 28.988 | H | M2 | 0 | 0 | 16.03.24 | 66.6 | Z000163045Z040201011 | REVESTIMENTO DE LAREIRA EM QUARTZITO MONT BLANC - FORNECIMENTO, CONFECCAO E INSTALACAO - AC
99 | O4210 | Z000163045 | Z040401001 | ENCARGOS SOCIAIS | 1.2 | 0 | % | M2 | 0 | 0 | 16.03.24 | 66.6 | Z000163045Z040401001 | REVESTIMENTO DE LAREIRA EM QUARTZITO MONT BLANC - FORNECIMENTO, CONFECCAO E INSTALACAO - AC
99 | O4210 | Z000163045 | Z040308001 | APLICACAO DE IMPERMEABILIZANTE EM PEDRAS NATURAIS | 1.1 | 25 | M2 | M2 | 27.5 | 1831.5 | 16.03.24 | 66.6 | Z000163045Z040308001 | REVESTIMENTO DE LAREIRA EM QUARTZITO MONT BLANC - FORNECIMENTO, CONFECCAO E INSTALACAO - AC
99 | O4210 | Z000163045 | Z020202001 | REJUNTE COLORIDO | 0.14 | 8 | KG | M2 | 1.12 | 74.592 | 16.03.24 | 66.6 | Z000163045Z020202001 | REVESTIMENTO DE LAREIRA EM QUARTZITO MONT BLANC - FORNECIMENTO, CONFECCAO E INSTALACAO - AC
99 | O4210 | Z000163045 | Z040202006 | SERVENTE - HORISTA | 0 | 10.3 | H | M2 | 0 | 0 | 16.03.24 | 66.6 | Z000163045Z040202006 | REVESTIMENTO DE LAREIRA EM QUARTZITO MONT BLANC - FORNECIMENTO, CONFECCAO E INSTALACAO - AC
99 | O4210 | Z000163045 | Z020201001 | ARGAMASSA COLANTE TIPO AC III | 9.13 | 0.9 | KG | M2 | 8.217 | 547.2522 | 16.03.24 | 66.6 | Z000163045Z020201001 | REVESTIMENTO DE LAREIRA EM QUARTZITO MONT BLANC - FORNECIMENTO, CONFECCAO E INSTALACAO - AC
99 | O4210 | Z000163048 | Z020201001 | ARGAMASSA COLANTE TIPO AC III | 9.13 | 0.9 | KG | M2 | 8.217 | 1833.6236 | 16.01.02.05 | 223.15 | Z000163048Z020201001 | REVESTIMENTO DE PISO EM CABOCHON, PEDRAS A DEFINIR - AC
99 | O4210 | Z000163048 | Z040202006 | SERVENTE - HORISTA | 0 | 10.3 | H | M2 | 0 | 0 | 16.01.02.05 | 223.15 | Z000163048Z040202006 | REVESTIMENTO DE PISO EM CABOCHON, PEDRAS A DEFINIR - AC
99 | O4210 | Z000163048 | Z020202001 | REJUNTE COLORIDO | 0.14 | 8 | KG | M2 | 1.12 | 249.928 | 16.01.02.05 | 223.15 | Z000163048Z020202001 | REVESTIMENTO DE PISO EM CABOCHON, PEDRAS A DEFINIR - AC
99 | O4210 | Z000163048 | Z040308038 | SERVICO DE ASSENTAMENTO DE PORCELANATO MOSAICO - TERCEIRIZADO | 1 | 90 | M2 | M2 | 90 | 20083.5 | 16.01.02.05 | 223.15 | Z000163048Z040308038 | REVESTIMENTO DE PISO EM CABOCHON, PEDRAS A DEFINIR - AC
99 | O4210 | Z000163048 | Z040308001 | APLICACAO DE IMPERMEABILIZANTE EM PEDRAS NATURAIS | 1.1 | 25 | M2 | M2 | 27.5 | 6136.625 | 16.01.02.05 | 223.15 | Z000163048Z040308001 | REVESTIMENTO DE PISO EM CABOCHON, PEDRAS A DEFINIR - AC
99 | O4210 | Z000163048 | Z020301001 | PEDRA NATURAL A DEFINIR - PISO OU PAREDE | 1.1 | 370 | M2 | M2 | 407 | 90822.05 | 16.01.02.05 | 223.15 | Z000163048Z020301001 | REVESTIMENTO DE PISO EM CABOCHON, PEDRAS A DEFINIR - AC
99 | O4210 | Z000163048 | Z040401001 | ENCARGOS SOCIAIS | 1.2 | 0 | % | M2 | 0 | 0 | 16.01.02.05 | 223.15 | Z000163048Z040401001 | REVESTIMENTO DE PISO EM CABOCHON, PEDRAS A DEFINIR - AC
99 | O4210 | Z000163048 | Z040201011 | MARMORISTA/GRANITEIRO - HORISTA | 0 | 28.988 | H | M2 | 0 | 0 | 16.01.02.05 | 223.15 | Z000163048Z040201011 | REVESTIMENTO DE PISO EM CABOCHON, PEDRAS A DEFINIR - AC
99 | O4210 | Z000163048 | Z040308036 | SERVICO DE REJUNTAMENTO DE MOSAICO - TERCEIRIZADO | 1 | 3.5 | M2 | M2 | 3.5 | 781.025 | 16.01.02.05 | 223.15 | Z000163048Z040308036 | REVESTIMENTO DE PISO EM CABOCHON, PEDRAS A DEFINIR - AC
99 | O4210 | Z000163048 | Z060101023 | FRETE - PEDRAS NATURAIS | 1.1 | 40 | VB | M2 | 44 | 9818.6 | 16.01.02.05 | 223.15 | Z000163048Z060101023 | REVESTIMENTO DE PISO EM CABOCHON, PEDRAS A DEFINIR - AC
99 | O4210 | Z000163050 | Z060101023 | FRETE - PEDRAS NATURAIS | 1.1 | 40 | VB | M2 | 44 | 91824.48 | 16.01.02.02 | 2086.92 | Z000163050Z060101023 | REVESTIMENTO DE PISO EM QUARTZITO ARTEMIS - AC
99 | O4210 | Z000163050 | Z040308018 | SERVICO DE REJUNTAMENTO - TERCEIRIZADO | 1 | 3.5 | M2 | M2 | 3.5 | 7304.22 | 16.01.02.02 | 2086.92 | Z000163050Z040308018 | REVESTIMENTO DE PISO EM QUARTZITO ARTEMIS - AC
99 | O4210 | Z000163050 | Z040201011 | MARMORISTA/GRANITEIRO - HORISTA | 0 | 28.988 | H | M2 | 0 | 0 | 16.01.02.02 | 2086.92 | Z000163050Z040201011 | REVESTIMENTO DE PISO EM QUARTZITO ARTEMIS - AC
99 | O4210 | Z000163050 | Z040401001 | ENCARGOS SOCIAIS | 1.2 | 0 | % | M2 | 0 | 0 | 16.01.02.02 | 2086.92 | Z000163050Z040401001 | REVESTIMENTO DE PISO EM QUARTZITO ARTEMIS - AC
99 | O4210 | Z000163050 | Z040308001 | APLICACAO DE IMPERMEABILIZANTE EM PEDRAS NATURAIS | 1.1 | 25 | M2 | M2 | 27.5 | 57390.3 | 16.01.02.02 | 2086.92 | Z000163050Z040308001 | REVESTIMENTO DE PISO EM QUARTZITO ARTEMIS - AC
99 | O4210 | Z000163050 | Z020202001 | REJUNTE COLORIDO | 0.14 | 8 | KG | M2 | 1.12 | 2337.3504 | 16.01.02.02 | 2086.92 | Z000163050Z020202001 | REVESTIMENTO DE PISO EM QUARTZITO ARTEMIS - AC
99 | O4210 | Z000163050 | Z040202006 | SERVENTE - HORISTA | 0 | 10.3 | H | M2 | 0 | 0 | 16.01.02.02 | 2086.92 | Z000163050Z040202006 | REVESTIMENTO DE PISO EM QUARTZITO ARTEMIS - AC
99 | O4210 | Z000163050 | Z020201001 | ARGAMASSA COLANTE TIPO AC III | 9.13 | 0.9 | KG | M2 | 8.217 | 17148.2216 | 16.01.02.02 | 2086.92 | Z000163050Z020201001 | REVESTIMENTO DE PISO EM QUARTZITO ARTEMIS - AC
99 | O4210 | Z000163050 | Z040308006 | SERVICO DE ASSENTAMENTO DE PEDRAS NATURAIS - TERCEIRIZADO | 1 | 90 | M2 | M2 | 90 | 187822.8 | 16.01.02.02 | 2086.92 | Z000163050Z040308006 | REVESTIMENTO DE PISO EM QUARTZITO ARTEMIS - AC
99 | O4210 | Z000163050 | Z020301027 | QUARTZITO ARTEMIS - PISO OU PAREDE | 1.1 | 800 | M2 | M2 | 880 | 1836489.6 | 16.01.02.02 | 2086.92 | Z000163050Z020301027 | REVESTIMENTO DE PISO EM QUARTZITO ARTEMIS - AC
99 | O4210 | Z000163052 | Z040308006 | SERVICO DE ASSENTAMENTO DE PEDRAS NATURAIS - TERCEIRIZADO | 1 | 90 | M2 | M2 | 90 | 6428.7 | 16.01.02.03 | 71.43 | Z000163052Z040308006 | REVESTIMENTO DE PISO EM QUARTZITO VERDE ESMERALDA - AC
99 | O4210 | Z000163052 | Z020301026 | QUARTZITO VERDE ESMERALDA - PISO OU PAREDE | 1.1 | 800 | M2 | M2 | 880 | 62858.4 | 16.01.02.03 | 71.43 | Z000163052Z020301026 | REVESTIMENTO DE PISO EM QUARTZITO VERDE ESMERALDA - AC
99 | O4210 | Z000163052 | Z020201001 | ARGAMASSA COLANTE TIPO AC III | 9.13 | 0.9 | KG | M2 | 8.217 | 586.9403 | 16.01.02.03 | 71.43 | Z000163052Z020201001 | REVESTIMENTO DE PISO EM QUARTZITO VERDE ESMERALDA - AC
99 | O4210 | Z000163052 | Z040202006 | SERVENTE - HORISTA | 0 | 10.3 | H | M2 | 0 | 0 | 16.01.02.03 | 71.43 | Z000163052Z040202006 | REVESTIMENTO DE PISO EM QUARTZITO VERDE ESMERALDA - AC
99 | O4210 | Z000163052 | Z020202001 | REJUNTE COLORIDO | 0.14 | 8 | KG | M2 | 1.12 | 80.0016 | 16.01.02.03 | 71.43 | Z000163052Z020202001 | REVESTIMENTO DE PISO EM QUARTZITO VERDE ESMERALDA - AC
99 | O4210 | Z000163052 | Z040308001 | APLICACAO DE IMPERMEABILIZANTE EM PEDRAS NATURAIS | 1.1 | 25 | M2 | M2 | 27.5 | 1964.325 | 16.01.02.03 | 71.43 | Z000163052Z040308001 | REVESTIMENTO DE PISO EM QUARTZITO VERDE ESMERALDA - AC
99 | O4210 | Z000163052 | Z040401001 | ENCARGOS SOCIAIS | 1.2 | 0 | % | M2 | 0 | 0 | 16.01.02.03 | 71.43 | Z000163052Z040401001 | REVESTIMENTO DE PISO EM QUARTZITO VERDE ESMERALDA - AC
99 | O4210 | Z000163052 | Z040201011 | MARMORISTA/GRANITEIRO - HORISTA | 0 | 28.988 | H | M2 | 0 | 0 | 16.01.02.03 | 71.43 | Z000163052Z040201011 | REVESTIMENTO DE PISO EM QUARTZITO VERDE ESMERALDA - AC
99 | O4210 | Z000163052 | Z040308018 | SERVICO DE REJUNTAMENTO - TERCEIRIZADO | 1 | 3.5 | M2 | M2 | 3.5 | 250.005 | 16.01.02.03 | 71.43 | Z000163052Z040308018 | REVESTIMENTO DE PISO EM QUARTZITO VERDE ESMERALDA - AC
99 | O4210 | Z000163052 | Z060101023 | FRETE - PEDRAS NATURAIS | 1.1 | 40 | VB | M2 | 44 | 3142.92 | 16.01.02.03 | 71.43 | Z000163052Z060101023 | REVESTIMENTO DE PISO EM QUARTZITO VERDE ESMERALDA - AC
99 | O4210 | Z000163054 | Z060101023 | FRETE - PEDRAS NATURAIS | 0.165 | 40 | VB | M | 6.6 | 1803.516 | 16.01.02.09 | 273.26 | Z000163054Z060101023 | RODAPE EM QUARTZITO ARTEMIS, ALTURA 15CM - AC
99 | O4210 | Z000163054 | Z020309020 | QUARTZITO ARTEMIS - RODAPE | 0.165 | 1000 | M2 | M | 165 | 45087.9 | 16.01.02.09 | 273.26 | Z000163054Z020309020 | RODAPE EM QUARTZITO ARTEMIS, ALTURA 15CM - AC
99 | O4210 | Z000163054 | Z040201011 | MARMORISTA/GRANITEIRO - HORISTA | 0 | 28.988 | H | M | 0 | 0 | 16.01.02.09 | 273.26 | Z000163054Z040201011 | RODAPE EM QUARTZITO ARTEMIS, ALTURA 15CM - AC
99 | O4210 | Z000163054 | Z040401001 | ENCARGOS SOCIAIS | 1.2 | 0 | % | M | 0 | 0 | 16.01.02.09 | 273.26 | Z000163054Z040401001 | RODAPE EM QUARTZITO ARTEMIS, ALTURA 15CM - AC
99 | O4210 | Z000163054 | Z040308001 | APLICACAO DE IMPERMEABILIZANTE EM PEDRAS NATURAIS | 0.165 | 25 | M2 | M | 4.125 | 1127.1975 | 16.01.02.09 | 273.26 | Z000163054Z040308001 | RODAPE EM QUARTZITO ARTEMIS, ALTURA 15CM - AC
99 | O4210 | Z000163054 | Z020202001 | REJUNTE COLORIDO | 0.18 | 8 | KG | M | 1.44 | 393.4944 | 16.01.02.09 | 273.26 | Z000163054Z020202001 | RODAPE EM QUARTZITO ARTEMIS, ALTURA 15CM - AC
99 | O4210 | Z000163054 | Z040202006 | SERVENTE - HORISTA | 0 | 10.3 | H | M | 0 | 0 | 16.01.02.09 | 273.26 | Z000163054Z040202006 | RODAPE EM QUARTZITO ARTEMIS, ALTURA 15CM - AC
99 | O4210 | Z000163054 | Z020201001 | ARGAMASSA COLANTE TIPO AC III | 1.2921 | 0.9 | KG | M | 1.1629 | 317.7713 | 16.01.02.09 | 273.26 | Z000163054Z020201001 | RODAPE EM QUARTZITO ARTEMIS, ALTURA 15CM - AC
99 | O4210 | Z000163067 | Z020201001 | ARGAMASSA COLANTE TIPO AC III | 1.2921 | 0.9 | KG | M | 1.1629 | 612.9244 | 16.01.02.08 | 527.07 | Z000163067Z020201001 | RODAPE EM QUARTZITO BIANCATTO ESCOVADO, ALTURA 15CM - AC
99 | O4210 | Z000163067 | Z040202006 | SERVENTE - HORISTA | 0 | 10.3 | H | M | 0 | 0 | 16.01.02.08 | 527.07 | Z000163067Z040202006 | RODAPE EM QUARTZITO BIANCATTO ESCOVADO, ALTURA 15CM - AC
99 | O4210 | Z000163067 | Z020202001 | REJUNTE COLORIDO | 0.18 | 8 | KG | M | 1.44 | 758.9808 | 16.01.02.08 | 527.07 | Z000163067Z020202001 | RODAPE EM QUARTZITO BIANCATTO ESCOVADO, ALTURA 15CM - AC
99 | O4210 | Z000163067 | Z040308001 | APLICACAO DE IMPERMEABILIZANTE EM PEDRAS NATURAIS | 0.165 | 25 | M2 | M | 4.125 | 2174.1638 | 16.01.02.08 | 527.07 | Z000163067Z040308001 | RODAPE EM QUARTZITO BIANCATTO ESCOVADO, ALTURA 15CM - AC
99 | O4210 | Z000163067 | Z040401001 | ENCARGOS SOCIAIS | 1.2 | 0 | % | M | 0 | 0 | 16.01.02.08 | 527.07 | Z000163067Z040401001 | RODAPE EM QUARTZITO BIANCATTO ESCOVADO, ALTURA 15CM - AC
99 | O4210 | Z000163067 | Z040201011 | MARMORISTA/GRANITEIRO - HORISTA | 0 | 28.988 | H | M | 0 | 0 | 16.01.02.08 | 527.07 | Z000163067Z040201011 | RODAPE EM QUARTZITO BIANCATTO ESCOVADO, ALTURA 15CM - AC
99 | O4210 | Z000163067 | Z020309023 | QUARTZITO BIANCATTO ESCOVADO - RODAPE | 0.165 | 850 | M2 | M | 140.25 | 73921.5675 | 16.01.02.08 | 527.07 | Z000163067Z020309023 | RODAPE EM QUARTZITO BIANCATTO ESCOVADO, ALTURA 15CM - AC
99 | O4210 | Z000163067 | Z060101023 | FRETE - PEDRAS NATURAIS | 0.165 | 40 | VB | M | 6.6 | 3478.662 | 16.01.02.08 | 527.07 | Z000163067Z060101023 | RODAPE EM QUARTZITO BIANCATTO ESCOVADO, ALTURA 15CM - AC
99 | O4210 | Z000163068 | Z060101023 | FRETE - PEDRAS NATURAIS | 1.1 | 40 | VB | M2 | 44 | 120813.44 | 16.01.02.01 | 2745.76 | Z000163068Z060101023 | REVESTIMENTO DE PISO EM QUARTZITO BIANCATTO ESCOVADO - AC
99 | O4210 | Z000163068 | Z040308018 | SERVICO DE REJUNTAMENTO - TERCEIRIZADO | 1 | 3.5 | M2 | M2 | 3.5 | 9610.16 | 16.01.02.01 | 2745.76 | Z000163068Z040308018 | REVESTIMENTO DE PISO EM QUARTZITO BIANCATTO ESCOVADO - AC
99 | O4210 | Z000163068 | Z040201011 | MARMORISTA/GRANITEIRO - HORISTA | 0 | 28.988 | H | M2 | 0 | 0 | 16.01.02.01 | 2745.76 | Z000163068Z040201011 | REVESTIMENTO DE PISO EM QUARTZITO BIANCATTO ESCOVADO - AC
99 | O4210 | Z000163068 | Z040401001 | ENCARGOS SOCIAIS | 1.2 | 0 | % | M2 | 0 | 0 | 16.01.02.01 | 2745.76 | Z000163068Z040401001 | REVESTIMENTO DE PISO EM QUARTZITO BIANCATTO ESCOVADO - AC
99 | O4210 | Z000163068 | Z040308001 | APLICACAO DE IMPERMEABILIZANTE EM PEDRAS NATURAIS | 1.1 | 25 | M2 | M2 | 27.5 | 75508.4 | 16.01.02.01 | 2745.76 | Z000163068Z040308001 | REVESTIMENTO DE PISO EM QUARTZITO BIANCATTO ESCOVADO - AC
99 | O4210 | Z000163068 | Z020301025 | QUARTZITO BIANCATTO ESCOVADO - PISO OU PAREDE | 1.1 | 680 | M2 | M2 | 748 | 2053828.48 | 16.01.02.01 | 2745.76 | Z000163068Z020301025 | REVESTIMENTO DE PISO EM QUARTZITO BIANCATTO ESCOVADO - AC
99 | O4210 | Z000163068 | Z020202001 | REJUNTE COLORIDO | 0.14 | 8 | KG | M2 | 1.12 | 3075.2512 | 16.01.02.01 | 2745.76 | Z000163068Z020202001 | REVESTIMENTO DE PISO EM QUARTZITO BIANCATTO ESCOVADO - AC
99 | O4210 | Z000163068 | Z040202006 | SERVENTE - HORISTA | 0 | 10.3 | H | M2 | 0 | 0 | 16.01.02.01 | 2745.76 | Z000163068Z040202006 | REVESTIMENTO DE PISO EM QUARTZITO BIANCATTO ESCOVADO - AC
99 | O4210 | Z000163068 | Z020201001 | ARGAMASSA COLANTE TIPO AC III | 9.13 | 0.9 | KG | M2 | 8.217 | 22561.9099 | 16.01.02.01 | 2745.76 | Z000163068Z020201001 | REVESTIMENTO DE PISO EM QUARTZITO BIANCATTO ESCOVADO - AC
99 | O4210 | Z000163068 | Z040308006 | SERVICO DE ASSENTAMENTO DE PEDRAS NATURAIS - TERCEIRIZADO | 1 | 90 | M2 | M2 | 90 | 247118.4 | 16.01.02.01 | 2745.76 | Z000163068Z040308006 | REVESTIMENTO DE PISO EM QUARTZITO BIANCATTO ESCOVADO - AC
99 | O4210 | Z000163069 | Z020201001 | ARGAMASSA COLANTE TIPO AC III | 12.93 | 0.9 | KG | M2 | 11.637 | 1431.2346 | 16.01.02.07 | 122.99 | Z000163069Z020201001 | REVESTIMENTO DE ESCADA EM QUARTZITO BIANCATTO COM FRISOS - AC
99 | O4210 | Z000163069 | Z040202006 | SERVENTE - HORISTA | 0 | 10.3 | H | M2 | 0 | 0 | 16.01.02.07 | 122.99 | Z000163069Z040202006 | REVESTIMENTO DE ESCADA EM QUARTZITO BIANCATTO COM FRISOS - AC
99 | O4210 | Z000163069 | Z020404004 | QUARTZITO BIANCATTO POLIDO (COM FRISOS) - REVESTIMENTO ESCADA | 1.1 | 1000 | M2 | M2 | 1100 | 135289 | 16.01.02.07 | 122.99 | Z000163069Z020404004 | REVESTIMENTO DE ESCADA EM QUARTZITO BIANCATTO COM FRISOS - AC
99 | O4210 | Z000163069 | Z020202001 | REJUNTE COLORIDO | 0.21 | 8 | KG | M2 | 1.68 | 206.6232 | 16.01.02.07 | 122.99 | Z000163069Z020202001 | REVESTIMENTO DE ESCADA EM QUARTZITO BIANCATTO COM FRISOS - AC
99 | O4210 | Z000163069 | Z040308001 | APLICACAO DE IMPERMEABILIZANTE EM PEDRAS NATURAIS | 1.1 | 25 | M2 | M2 | 27.5 | 3382.225 | 16.01.02.07 | 122.99 | Z000163069Z040308001 | REVESTIMENTO DE ESCADA EM QUARTZITO BIANCATTO COM FRISOS - AC
99 | O4210 | Z000163069 | Z040401001 | ENCARGOS SOCIAIS | 1.2 | 0 | % | M2 | 0 | 0 | 16.01.02.07 | 122.99 | Z000163069Z040401001 | REVESTIMENTO DE ESCADA EM QUARTZITO BIANCATTO COM FRISOS - AC
99 | O4210 | Z000163069 | Z040201011 | MARMORISTA/GRANITEIRO - HORISTA | 0 | 28.988 | H | M2 | 0 | 0 | 16.01.02.07 | 122.99 | Z000163069Z040201011 | REVESTIMENTO DE ESCADA EM QUARTZITO BIANCATTO COM FRISOS - AC
99 | O4210 | Z000163069 | Z040308018 | SERVICO DE REJUNTAMENTO - TERCEIRIZADO | 1 | 3.5 | M2 | M2 | 3.5 | 430.465 | 16.01.02.07 | 122.99 | Z000163069Z040308018 | REVESTIMENTO DE ESCADA EM QUARTZITO BIANCATTO COM FRISOS - AC
99 | O4210 | Z000163069 | Z060101023 | FRETE - PEDRAS NATURAIS | 1.1 | 40 | VB | M2 | 44 | 5411.56 | 16.01.02.07 | 122.99 | Z000163069Z060101023 | REVESTIMENTO DE ESCADA EM QUARTZITO BIANCATTO COM FRISOS - AC
99 | O4210 | Z000163069 | Z040308034 | SERVICO DE ASSENTAMENTO DE REVESTIMENTO DE ESCADA EM PEDRA NATURAL - TERCEIRIZADO | 1 | 180 | M2 | M2 | 180 | 22138.2 | 16.01.02.07 | 122.99 | Z000163069Z040308034 | REVESTIMENTO DE ESCADA EM QUARTZITO BIANCATTO COM FRISOS - AC
99 | O4210 | Z000163070 | Z060101023 | FRETE - PEDRAS NATURAIS | 1.1 | 40 | VB | M2 | 44 | 4000.92 | 16.02.02.01 | 90.93 | Z000163070Z060101023 | REVESTIMENTO DE PAREDE EM MARMORE VERDE GUATEMALA - AC
99 | O4210 | Z000163070 | Z040308018 | SERVICO DE REJUNTAMENTO - TERCEIRIZADO | 1 | 3.5 | M2 | M2 | 3.5 | 318.255 | 16.02.02.01 | 90.93 | Z000163070Z040308018 | REVESTIMENTO DE PAREDE EM MARMORE VERDE GUATEMALA - AC
99 | O4210 | Z000163070 | Z040201011 | MARMORISTA/GRANITEIRO - HORISTA | 0 | 28.988 | H | M2 | 0 | 0 | 16.02.02.01 | 90.93 | Z000163070Z040201011 | REVESTIMENTO DE PAREDE EM MARMORE VERDE GUATEMALA - AC
99 | O4210 | Z000163070 | Z040401001 | ENCARGOS SOCIAIS | 1.2 | 0 | % | M2 | 0 | 0 | 16.02.02.01 | 90.93 | Z000163070Z040401001 | REVESTIMENTO DE PAREDE EM MARMORE VERDE GUATEMALA - AC
99 | O4210 | Z000163070 | Z040308001 | APLICACAO DE IMPERMEABILIZANTE EM PEDRAS NATURAIS | 1.1 | 25 | M2 | M2 | 27.5 | 2500.575 | 16.02.02.01 | 90.93 | Z000163070Z040308001 | REVESTIMENTO DE PAREDE EM MARMORE VERDE GUATEMALA - AC
99 | O4210 | Z000163070 | Z020202001 | REJUNTE COLORIDO | 0.14 | 8 | KG | M2 | 1.12 | 101.8416 | 16.02.02.01 | 90.93 | Z000163070Z020202001 | REVESTIMENTO DE PAREDE EM MARMORE VERDE GUATEMALA - AC
99 | O4210 | Z000163070 | Z020301038 | MARMORE VERDE GUATEMALA - PISO OU PAREDE | 1.1 | 800 | M2 | M2 | 880 | 80018.4 | 16.02.02.01 | 90.93 | Z000163070Z020301038 | REVESTIMENTO DE PAREDE EM MARMORE VERDE GUATEMALA - AC
99 | O4210 | Z000163070 | Z040202006 | SERVENTE - HORISTA | 0 | 10.3 | H | M2 | 0 | 0 | 16.02.02.01 | 90.93 | Z000163070Z040202006 | REVESTIMENTO DE PAREDE EM MARMORE VERDE GUATEMALA - AC
99 | O4210 | Z000163070 | Z020201001 | ARGAMASSA COLANTE TIPO AC III | 8.62 | 0.9 | KG | M2 | 7.758 | 705.4349 | 16.02.02.01 | 90.93 | Z000163070Z020201001 | REVESTIMENTO DE PAREDE EM MARMORE VERDE GUATEMALA - AC
99 | O4210 | Z000163070 | Z040308006 | SERVICO DE ASSENTAMENTO DE PEDRAS NATURAIS - TERCEIRIZADO | 1 | 90 | M2 | M2 | 90 | 8183.7 | 16.02.02.01 | 90.93 | Z000163070Z040308006 | REVESTIMENTO DE PAREDE EM MARMORE VERDE GUATEMALA - AC
99 | O4210 | Z000163071 | Z040308006 | SERVICO DE ASSENTAMENTO DE PEDRAS NATURAIS - TERCEIRIZADO | 1 | 90 | M2 | M2 | 90 | 2539.8 | 16.01.02.04 | 28.22 | Z000163071Z040308006 | REVESTIMENTO DE PISO EM QUARTZITO PERLA SANTANA ESCOVADO - AC
99 | O4210 | Z000163071 | Z020201001 | ARGAMASSA COLANTE TIPO AC III | 8.62 | 0.9 | KG | M2 | 7.758 | 218.9308 | 16.01.02.04 | 28.22 | Z000163071Z020201001 | REVESTIMENTO DE PISO EM QUARTZITO PERLA SANTANA ESCOVADO - AC
99 | O4210 | Z000163071 | Z040202006 | SERVENTE - HORISTA | 0 | 10.3 | H | M2 | 0 | 0 | 16.01.02.04 | 28.22 | Z000163071Z040202006 | REVESTIMENTO DE PISO EM QUARTZITO PERLA SANTANA ESCOVADO - AC
99 | O4210 | Z000163071 | Z020202001 | REJUNTE COLORIDO | 0.14 | 8 | KG | M2 | 1.12 | 31.6064 | 16.01.02.04 | 28.22 | Z000163071Z020202001 | REVESTIMENTO DE PISO EM QUARTZITO PERLA SANTANA ESCOVADO - AC
99 | O4210 | Z000163071 | Z040308001 | APLICACAO DE IMPERMEABILIZANTE EM PEDRAS NATURAIS | 1.1 | 25 | M2 | M2 | 27.5 | 776.05 | 16.01.02.04 | 28.22 | Z000163071Z040308001 | REVESTIMENTO DE PISO EM QUARTZITO PERLA SANTANA ESCOVADO - AC
99 | O4210 | Z000163071 | Z040401001 | ENCARGOS SOCIAIS | 1.2 | 0 | % | M2 | 0 | 0 | 16.01.02.04 | 28.22 | Z000163071Z040401001 | REVESTIMENTO DE PISO EM QUARTZITO PERLA SANTANA ESCOVADO - AC
99 | O4210 | Z000163071 | Z040201011 | MARMORISTA/GRANITEIRO - HORISTA | 0 | 28.988 | H | M2 | 0 | 0 | 16.01.02.04 | 28.22 | Z000163071Z040201011 | REVESTIMENTO DE PISO EM QUARTZITO PERLA SANTANA ESCOVADO - AC
99 | O4210 | Z000163071 | Z040308018 | SERVICO DE REJUNTAMENTO - TERCEIRIZADO | 1 | 3.5 | M2 | M2 | 3.5 | 98.77 | 16.01.02.04 | 28.22 | Z000163071Z040308018 | REVESTIMENTO DE PISO EM QUARTZITO PERLA SANTANA ESCOVADO - AC
99 | O4210 | Z000163071 | Z060101023 | FRETE - PEDRAS NATURAIS | 1.1 | 40 | VB | M2 | 44 | 1241.68 | 16.01.02.04 | 28.22 | Z000163071Z060101023 | REVESTIMENTO DE PISO EM QUARTZITO PERLA SANTANA ESCOVADO - AC
99 | O4210 | Z000163071 | Z020301039 | QUARTZITO PERLA SANTANA ESCOVADO - PISO OU PAREDE | 1.1 | 1040 | M2 | M2 | 1144 | 32283.68 | 16.01.02.04 | 28.22 | Z000163071Z020301039 | REVESTIMENTO DE PISO EM QUARTZITO PERLA SANTANA ESCOVADO - AC
99 | O4210 | Z000163072 | Z020301039 | QUARTZITO PERLA SANTANA ESCOVADO - PISO OU PAREDE | 1.1 | 1040 | M2 | M2 | 1144 | 34320 | 16.02.02.05 | 30 | Z000163072Z020301039 | REVESTIMENTO DE PAREDE EM QUARTZITO PERLA SANTANA ESCOVADO - AC
99 | O4210 | Z000163072 | Z060101023 | FRETE - PEDRAS NATURAIS | 1.1 | 40 | VB | M2 | 44 | 1320 | 16.02.02.05 | 30 | Z000163072Z060101023 | REVESTIMENTO DE PAREDE EM QUARTZITO PERLA SANTANA ESCOVADO - AC
99 | O4210 | Z000163072 | Z040308018 | SERVICO DE REJUNTAMENTO - TERCEIRIZADO | 1 | 3.5 | M2 | M2 | 3.5 | 105 | 16.02.02.05 | 30 | Z000163072Z040308018 | REVESTIMENTO DE PAREDE EM QUARTZITO PERLA SANTANA ESCOVADO - AC
99 | O4210 | Z000163072 | Z040201011 | MARMORISTA/GRANITEIRO - HORISTA | 0 | 28.988 | H | M2 | 0 | 0 | 16.02.02.05 | 30 | Z000163072Z040201011 | REVESTIMENTO DE PAREDE EM QUARTZITO PERLA SANTANA ESCOVADO - AC
99 | O4210 | Z000163072 | Z040401001 | ENCARGOS SOCIAIS | 1.2 | 0 | % | M2 | 0 | 0 | 16.02.02.05 | 30 | Z000163072Z040401001 | REVESTIMENTO DE PAREDE EM QUARTZITO PERLA SANTANA ESCOVADO - AC
99 | O4210 | Z000163072 | Z040308001 | APLICACAO DE IMPERMEABILIZANTE EM PEDRAS NATURAIS | 1.1 | 25 | M2 | M2 | 27.5 | 825 | 16.02.02.05 | 30 | Z000163072Z040308001 | REVESTIMENTO DE PAREDE EM QUARTZITO PERLA SANTANA ESCOVADO - AC
99 | O4210 | Z000163072 | Z020202001 | REJUNTE COLORIDO | 0.14 | 8 | KG | M2 | 1.12 | 33.6 | 16.02.02.05 | 30 | Z000163072Z020202001 | REVESTIMENTO DE PAREDE EM QUARTZITO PERLA SANTANA ESCOVADO - AC
99 | O4210 | Z000163072 | Z040202006 | SERVENTE - HORISTA | 0 | 10.3 | H | M2 | 0 | 0 | 16.02.02.05 | 30 | Z000163072Z040202006 | REVESTIMENTO DE PAREDE EM QUARTZITO PERLA SANTANA ESCOVADO - AC
99 | O4210 | Z000163072 | Z020201001 | ARGAMASSA COLANTE TIPO AC III | 8.62 | 0.9 | KG | M2 | 7.758 | 232.74 | 16.02.02.05 | 30 | Z000163072Z020201001 | REVESTIMENTO DE PAREDE EM QUARTZITO PERLA SANTANA ESCOVADO - AC
99 | O4210 | Z000163072 | Z040308006 | SERVICO DE ASSENTAMENTO DE PEDRAS NATURAIS - TERCEIRIZADO | 1 | 90 | M2 | M2 | 90 | 2700 | 16.02.02.05 | 30 | Z000163072Z040308006 | REVESTIMENTO DE PAREDE EM QUARTZITO PERLA SANTANA ESCOVADO - AC
99 | O4210 | Z000164001 | Z040308023 | SERVICO DE INSTALACAO DE CARPETE - TERCEIRIZADO | 1 | 50 | M2 | M2 | 50 | 3131 | 16.01.04.03 | 62.62 | Z000164001Z040308023 | REVESTIMENTO DE PISO EM CARPETE BELGOTEX 704 ROUTE - AC
99 | O4210 | Z000164001 | Z040202006 | SERVENTE - HORISTA | 0 | 10.3 | H | M2 | 0 | 0 | 16.01.04.03 | 62.62 | Z000164001Z040202006 | REVESTIMENTO DE PISO EM CARPETE BELGOTEX 704 ROUTE - AC
99 | O4210 | Z000164001 | Z040201013 | PEDREIRO - HORISTA | 0 | 16.49 | H | M2 | 0 | 0 | 16.01.04.03 | 62.62 | Z000164001Z040201013 | REVESTIMENTO DE PISO EM CARPETE BELGOTEX 704 ROUTE - AC
99 | O4210 | Z000164001 | Z040401001 | ENCARGOS SOCIAIS | 1.2 | 0 | % | M2 | 0 | 0 | 16.01.04.03 | 62.62 | Z000164001Z040401001 | REVESTIMENTO DE PISO EM CARPETE BELGOTEX 704 ROUTE - AC
99 | O4210 | Z000164001 | Z030203002 | ADESIVO ACRILICO DE BASE AQUOSA / COLA DE CONTATO | 0.095 | 49.59 | KG | M2 | 4.7111 | 295.006 | 16.01.04.03 | 62.62 | Z000164001Z030203002 | REVESTIMENTO DE PISO EM CARPETE BELGOTEX 704 ROUTE - AC
99 | O4210 | Z000164001 | Z020305001 | CARPETE BELGOTEX 704 ROUTE | 1.1 | 130.89 | M2 | M2 | 143.979 | 9015.965 | 16.01.04.03 | 62.62 | Z000164001Z020305001 | REVESTIMENTO DE PISO EM CARPETE BELGOTEX 704 ROUTE - AC
99 | O4210 | Z000164002 | Z020302021 | CERAMICA INDUSTRIAL 30 X 30 GAIL | 1.15 | 196.42 | M2 | M2 | 225.883 | 99975.8158 | 16.01.01.03 | 442.6 | Z000164002Z020302021 | REVESTIMENTO DE PISO EM CERAMICA INDUSTRIAL GAIL 30X30 - AC
99 | O4210 | Z000164002 | Z040308018 | SERVICO DE REJUNTAMENTO - TERCEIRIZADO | 1 | 3.5 | M2 | M2 | 3.5 | 1549.1 | 16.01.01.03 | 442.6 | Z000164002Z040308018 | REVESTIMENTO DE PISO EM CERAMICA INDUSTRIAL GAIL 30X30 - AC
99 | O4210 | Z000164002 | Z040401001 | ENCARGOS SOCIAIS | 1.2 | 0 | % | M2 | 0 | 0 | 16.01.01.03 | 442.6 | Z000164002Z040401001 | REVESTIMENTO DE PISO EM CERAMICA INDUSTRIAL GAIL 30X30 - AC
99 | O4210 | Z000164002 | Z040201003 | AZULEJISTA - HORISTA | 0 | 21.15 | H | M2 | 0 | 0 | 16.01.01.03 | 442.6 | Z000164002Z040201003 | REVESTIMENTO DE PISO EM CERAMICA INDUSTRIAL GAIL 30X30 - AC
99 | O4210 | Z000164002 | Z060101021 | FRETE - PORCELANATO | 1.15 | 8.4018 | VB | M2 | 9.6621 | 4276.4322 | 16.01.01.03 | 442.6 | Z000164002Z060101021 | REVESTIMENTO DE PISO EM CERAMICA INDUSTRIAL GAIL 30X30 - AC
99 | O4210 | Z000164002 | Z020202001 | REJUNTE COLORIDO | 0.141 | 8 | KG | M2 | 1.128 | 499.2528 | 16.01.01.03 | 442.6 | Z000164002Z020202001 | REVESTIMENTO DE PISO EM CERAMICA INDUSTRIAL GAIL 30X30 - AC
99 | O4210 | Z000164002 | Z040202006 | SERVENTE - HORISTA | 0 | 10.3 | H | M2 | 0 | 0 | 16.01.01.03 | 442.6 | Z000164002Z040202006 | REVESTIMENTO DE PISO EM CERAMICA INDUSTRIAL GAIL 30X30 - AC
99 | O4210 | Z000164002 | Z040308039 | SERVICO DE ASSENTAMENTO DE CERAMICA INDUSTRIAL - TERCEIRIZADO | 1 | 90 | M2 | M2 | 90 | 39834 | 16.01.01.03 | 442.6 | Z000164002Z040308039 | REVESTIMENTO DE PISO EM CERAMICA INDUSTRIAL GAIL 30X30 - AC
99 | O4210 | Z000164002 | Z020201001 | ARGAMASSA COLANTE TIPO AC III | 6.85 | 0.9 | KG | M2 | 6.165 | 2728.629 | 16.01.01.03 | 442.6 | Z000164002Z020201001 | REVESTIMENTO DE PISO EM CERAMICA INDUSTRIAL GAIL 30X30 - AC
99 | O4210 | Z000164004 | Z040202006 | SERVENTE - HORISTA | 0 | 10.3 | H | M2 | 0 | 0 | 16.01.04.01 | 32.16 | Z000164004Z040202006 | REVESTIMENTO DE PISO EMBORRACHADO 100X100 - AC
99 | O4210 | Z000164004 | Z020307001 | PISO EMBORRACHADO 100X100 - A DEFINIR | 1.1 | 141.6641 | M2 | M2 | 155.8305 | 5011.5092 | 16.01.04.01 | 32.16 | Z000164004Z020307001 | REVESTIMENTO DE PISO EMBORRACHADO 100X100 - AC
99 | O4210 | Z000164004 | Z040201013 | PEDREIRO - HORISTA | 0 | 16.49 | H | M2 | 0 | 0 | 16.01.04.01 | 32.16 | Z000164004Z040201013 | REVESTIMENTO DE PISO EMBORRACHADO 100X100 - AC
99 | O4210 | Z000164004 | Z040401001 | ENCARGOS SOCIAIS | 1.2 | 0 | % | M2 | 0 | 0 | 16.01.04.01 | 32.16 | Z000164004Z040401001 | REVESTIMENTO DE PISO EMBORRACHADO 100X100 - AC
99 | O4210 | Z000164004 | Z040308013 | SERVICO DE INSTALACAO DE PISO EMBORRACHADO - TERCEIRIZADO | 1 | 15 | M2 | M2 | 15 | 482.4 | 16.01.04.01 | 32.16 | Z000164004Z040308013 | REVESTIMENTO DE PISO EMBORRACHADO 100X100 - AC
99 | O4210 | Z000164004 | Z030203002 | ADESIVO ACRILICO DE BASE AQUOSA / COLA DE CONTATO | 0.5637 | 49.59 | KG | M2 | 27.9539 | 898.9969 | 16.01.04.01 | 32.16 | Z000164004Z030203002 | REVESTIMENTO DE PISO EMBORRACHADO 100X100 - AC
99 | O4210 | Z000164009 | Z040308018 | SERVICO DE REJUNTAMENTO - TERCEIRIZADO | 1 | 3.5 | M2 | M2 | 3.5 | 1251.46 | 16.02.01.02 | 357.56 | Z000164009Z040308018 | REVESTIMENTO DE PAREDE EM CERAMICA INDUSTRIAL GAIL 30X30 - AC
99 | O4210 | Z000164009 | Z020302021 | CERAMICA INDUSTRIAL 30 X 30 GAIL | 1.15 | 196.42 | M2 | M2 | 225.883 | 80766.7255 | 16.02.01.02 | 357.56 | Z000164009Z020302021 | REVESTIMENTO DE PAREDE EM CERAMICA INDUSTRIAL GAIL 30X30 - AC
99 | O4210 | Z000164009 | Z040401001 | ENCARGOS SOCIAIS | 1.2 | 0 | % | M2 | 0 | 0 | 16.02.01.02 | 357.56 | Z000164009Z040401001 | REVESTIMENTO DE PAREDE EM CERAMICA INDUSTRIAL GAIL 30X30 - AC
99 | O4210 | Z000164009 | Z040201003 | AZULEJISTA - HORISTA | 0 | 21.15 | H | M2 | 0 | 0 | 16.02.01.02 | 357.56 | Z000164009Z040201003 | REVESTIMENTO DE PAREDE EM CERAMICA INDUSTRIAL GAIL 30X30 - AC
99 | O4210 | Z000164009 | Z020202001 | REJUNTE COLORIDO | 0.141 | 8 | KG | M2 | 1.128 | 403.3277 | 16.02.01.02 | 357.56 | Z000164009Z020202001 | REVESTIMENTO DE PAREDE EM CERAMICA INDUSTRIAL GAIL 30X30 - AC
99 | O4210 | Z000164009 | Z060101021 | FRETE - PORCELANATO | 1.15 | 8.4018 | VB | M2 | 9.6621 | 3454.7697 | 16.02.01.02 | 357.56 | Z000164009Z060101021 | REVESTIMENTO DE PAREDE EM CERAMICA INDUSTRIAL GAIL 30X30 - AC
99 | O4210 | Z000164009 | Z040202006 | SERVENTE - HORISTA | 0 | 10.3 | H | M2 | 0 | 0 | 16.02.01.02 | 357.56 | Z000164009Z040202006 | REVESTIMENTO DE PAREDE EM CERAMICA INDUSTRIAL GAIL 30X30 - AC
99 | O4210 | Z000164009 | Z020201001 | ARGAMASSA COLANTE TIPO AC III | 6.85 | 0.9 | KG | M2 | 6.165 | 2204.3574 | 16.02.01.02 | 357.56 | Z000164009Z020201001 | REVESTIMENTO DE PAREDE EM CERAMICA INDUSTRIAL GAIL 30X30 - AC
99 | O4210 | Z000164009 | Z040308039 | SERVICO DE ASSENTAMENTO DE CERAMICA INDUSTRIAL - TERCEIRIZADO | 1 | 90 | M2 | M2 | 90 | 32180.4 | 16.02.01.02 | 357.56 | Z000164009Z040308039 | REVESTIMENTO DE PAREDE EM CERAMICA INDUSTRIAL GAIL 30X30 - AC
99 | O4210 | Z000164013 | Z020201001 | ARGAMASSA COLANTE TIPO AC III | 0.9131 | 0.9 | KG | M | 0.82179 | 178.5421 | 16.01.01.06 | 217.26 | Z000164013Z020201001 | RODAPE EM CERAMICA INDUSTRIAL GAIL 30X30 - AC
99 | O4210 | Z000164013 | Z040202006 | SERVENTE - HORISTA | 0 | 10.3 | H | M | 0 | 0 | 16.01.01.06 | 217.26 | Z000164013Z040202006 | RODAPE EM CERAMICA INDUSTRIAL GAIL 30X30 - AC
99 | O4210 | Z000164013 | Z060101021 | FRETE - PORCELANATO | 0.3376 | 8.4018 | VB | M | 2.8364 | 616.2466 | 16.01.01.06 | 217.26 | Z000164013Z060101021 | RODAPE EM CERAMICA INDUSTRIAL GAIL 30X30 - AC
99 | O4210 | Z000164013 | Z020202001 | REJUNTE COLORIDO | 0.1881 | 8 | KG | M | 1.5048 | 326.9328 | 16.01.01.06 | 217.26 | Z000164013Z020202001 | RODAPE EM CERAMICA INDUSTRIAL GAIL 30X30 - AC
99 | O4210 | Z000164013 | Z040201003 | AZULEJISTA - HORISTA | 0 | 21.15 | H | M | 0 | 0 | 16.01.01.06 | 217.26 | Z000164013Z040201003 | RODAPE EM CERAMICA INDUSTRIAL GAIL 30X30 - AC
99 | O4210 | Z000164013 | Z040401001 | ENCARGOS SOCIAIS | 1.2 | 0 | % | M | 0 | 0 | 16.01.01.06 | 217.26 | Z000164013Z040401001 | RODAPE EM CERAMICA INDUSTRIAL GAIL 30X30 - AC
99 | O4210 | Z000164013 | Z020302021 | CERAMICA INDUSTRIAL 30 X 30 GAIL | 0.3376 | 196.42 | M2 | M | 66.3114 | 14406.813 | 16.01.01.06 | 217.26 | Z000164013Z020302021 | RODAPE EM CERAMICA INDUSTRIAL GAIL 30X30 - AC
99 | O4210 | Z000164015 | Z030203002 | ADESIVO ACRILICO DE BASE AQUOSA / COLA DE CONTATO | 0.99 | 49.59 | KG | M | 49.0941 | 8120.1641 | 16.01.04.02 | 165.4 | Z000164015Z030203002 | RODAPE EM POLIESTIRENO SANTA LUZIA BLACK 3480, ALTURA 15CM - AC
99 | O4210 | Z000164015 | Z040401001 | ENCARGOS SOCIAIS | 1.2 | 0 | % | M | 0 | 0 | 16.01.04.02 | 165.4 | Z000164015Z040401001 | RODAPE EM POLIESTIRENO SANTA LUZIA BLACK 3480, ALTURA 15CM - AC
99 | O4210 | Z000164015 | Z040201013 | PEDREIRO - HORISTA | 0 | 16.49 | H | M | 0 | 0 | 16.01.04.02 | 165.4 | Z000164015Z040201013 | RODAPE EM POLIESTIRENO SANTA LUZIA BLACK 3480, ALTURA 15CM - AC
99 | O4210 | Z000164015 | Z040202006 | SERVENTE - HORISTA | 0 | 10.3 | H | M | 0 | 0 | 16.01.04.02 | 165.4 | Z000164015Z040202006 | RODAPE EM POLIESTIRENO SANTA LUZIA BLACK 3480, ALTURA 15CM - AC
99 | O4210 | Z000164015 | Z040308021 | SERVICO DE ASSENTAMENTO DE RODAPE DE POLIESTIRENO - TERCEIRIZADO | 1 | 35 | M | M | 35 | 5789 | 16.01.04.02 | 165.4 | Z000164015Z040308021 | RODAPE EM POLIESTIRENO SANTA LUZIA BLACK 3480, ALTURA 15CM - AC
99 | O4210 | Z000164015 | Z020311001 | RODAPE EM POLIESTIRENO SANTA LUZIA BLACK 3480 | 1.34 | 50 | M | M | 67 | 11081.8 | 16.01.04.02 | 165.4 | Z000164015Z020311001 | RODAPE EM POLIESTIRENO SANTA LUZIA BLACK 3480, ALTURA 15CM - AC
99 | O4210 | Z000164016 | Z020313002 | MAO DE OBRA PARA REVESTIMENTO EM HPL | 1 | 450 | M2 | M2 | 450 | 1383417 | 16.02.03.01 | 3074.26 | Z000164016Z020313002 | REVESTIMENTO DE FACHADA HPL AMADEIRADO - AC
99 | O4210 | Z000164016 | Z020313001 | MATERIAL PARA REVESTIMENTO EM HPL | 1 | 850 | M2 | M2 | 850 | 2613121 | 16.02.03.01 | 3074.26 | Z000164016Z020313001 | REVESTIMENTO DE FACHADA HPL AMADEIRADO - AC
99 | O4210 | Z000164017 | Z020312001 | MATERIAL PARA REVESTIMENTO EM ACM | 1 | 643.7 | M2 | M2 | 643.7 | 2561.926 | 16.02.03.02 | 3.98 | Z000164017Z020312001 | REVESTIMENTO DE PAREDE EM ACM ALUMINIZADO CHAMPANHE - AC
99 | O4210 | Z000164017 | Z020312002 | MAO DE OBRA PARA REVESTIMENTO EM ACM | 1 | 287.52 | M2 | M2 | 287.52 | 1144.3296 | 16.02.03.02 | 3.98 | Z000164017Z020312002 | REVESTIMENTO DE PAREDE EM ACM ALUMINIZADO CHAMPANHE - AC
99 | O4210 | Z000164018 | Z020501001 | SELADOR ACRILICO OPACO PREMIUM INTERIOR/EXTERIOR | 0.04 | 11.62 | L | M2 | 0.4648 | 21.0926 | 16.01.02.06 | 45.38 | Z000164018Z020501001 | REVESTIMENTO DE PISO EM GRANILITE MONOLITICO - AC
99 | O4210 | Z000164018 | Z010301002 | CIMENTO BRANCO | 10 | 3.88 | KG | M2 | 38.8 | 1760.744 | 16.01.02.06 | 45.38 | Z000164018Z010301002 | REVESTIMENTO DE PISO EM GRANILITE MONOLITICO - AC
99 | O4210 | Z000164018 | Z020301028 | GRANILHA A DEFINIR - PISO OU PAREDE | 20 | 0.72 | KG | M2 | 14.4 | 653.472 | 16.01.02.06 | 45.38 | Z000164018Z020301028 | REVESTIMENTO DE PISO EM GRANILITE MONOLITICO - AC
99 | O4210 | Z000164018 | Z050103009 | POLIDORA DE PISO (POLITRIZ) - CHP | 0 | 3.1 | CHP | M2 | 0 | 0 | 16.01.02.06 | 45.38 | Z000164018Z050103009 | REVESTIMENTO DE PISO EM GRANILITE MONOLITICO - AC
99 | O4210 | Z000164018 | Z050103010 | POLIDORA DE PISO (POLITRIZ) - CHI | 0 | 0.67 | CHI | M2 | 0 | 0 | 16.01.02.06 | 45.38 | Z000164018Z050103010 | REVESTIMENTO DE PISO EM GRANILITE MONOLITICO - AC
99 | O4210 | Z000164018 | Z030203010 | JUNTA PLASTICA DE DILATACAO PARA PISOS, COR CINZA, 17 X 3 MM | 1.67 | 1.33 | M | M2 | 2.2211 | 100.7935 | 16.01.02.06 | 45.38 | Z000164018Z030203010 | REVESTIMENTO DE PISO EM GRANILITE MONOLITICO - AC
99 | O4210 | Z000164018 | Z040201011 | MARMORISTA/GRANITEIRO - HORISTA | 0 | 28.988 | H | M2 | 0 | 0 | 16.01.02.06 | 45.38 | Z000164018Z040201011 | REVESTIMENTO DE PISO EM GRANILITE MONOLITICO - AC
99 | O4210 | Z000164018 | Z050103019 | BETONEIRA CAPACIDADE NOMINAL DE 600 L - CHP | 0 | 5.45 | CHP | M2 | 0 | 0 | 16.01.02.06 | 45.38 | Z000164018Z050103019 | REVESTIMENTO DE PISO EM GRANILITE MONOLITICO - AC
99 | O4210 | Z000164018 | Z040401001 | ENCARGOS SOCIAIS | 1.2 | 0 | % | M2 | 0 | 0 | 16.01.02.06 | 45.38 | Z000164018Z040401001 | REVESTIMENTO DE PISO EM GRANILITE MONOLITICO - AC
99 | O4210 | Z000164018 | Z040308043 | SERVICO DE CONFECCAO DE PISO GRANILETE - TERCEIRIZADO | 1 | 90 | M2 | M2 | 90 | 4084.2 | 16.01.02.06 | 45.38 | Z000164018Z040308043 | REVESTIMENTO DE PISO EM GRANILITE MONOLITICO - AC
99 | O4210 | Z000164018 | Z040202006 | SERVENTE - HORISTA | 0 | 10.3 | H | M2 | 0 | 0 | 16.01.02.06 | 45.38 | Z000164018Z040202006 | REVESTIMENTO DE PISO EM GRANILITE MONOLITICO - AC
99 | O4210 | Z000164018 | Z030103002 | CERA LIQUIDA INCOLOR MULTIPISO | 0.0125 | 23.59 | L | M2 | 0.29487 | 13.3814 | 16.01.02.06 | 45.38 | Z000164018Z030103002 | REVESTIMENTO DE PISO EM GRANILITE MONOLITICO - AC
99 | O4210 | Z000164018 | Z050103020 | BETONEIRA CAPACIDADE NOMINAL DE 600 L - CHI | 0 | 1.52 | CHI | M2 | 0 | 0 | 16.01.02.06 | 45.38 | Z000164018Z050103020 | REVESTIMENTO DE PISO EM GRANILITE MONOLITICO - AC
99 | O4210 | Z000164030 | Z050103020 | BETONEIRA CAPACIDADE NOMINAL DE 600 L - CHI | 0 | 1.52 | CHI | M | 0 | 0 | 16.01.02.10 | 14.4 | Z000164030Z050103020 | RODAPE EM GRANILITE MONOLITICO, ALTURA 15CM - AC
99 | O4210 | Z000164030 | Z040202006 | SERVENTE - HORISTA | 0 | 10.3 | H | M | 0 | 0 | 16.01.02.10 | 14.4 | Z000164030Z040202006 | RODAPE EM GRANILITE MONOLITICO, ALTURA 15CM - AC
99 | O4210 | Z000164030 | Z010301001 | CIMENTO PORTLAND COMPOSTO CP II-32 | 0.9751 | 0.7974 | KG | M | 0.77754 | 11.1966 | 16.01.02.10 | 14.4 | Z000164030Z010301001 | RODAPE EM GRANILITE MONOLITICO, ALTURA 15CM - AC
99 | O4210 | Z000164030 | Z010304001 | AREIA MEDIA | 0.0022 | 148 | M3 | M | 0.3256 | 4.6886 | 16.01.02.10 | 14.4 | Z000164030Z010304001 | RODAPE EM GRANILITE MONOLITICO, ALTURA 15CM - AC
99 | O4210 | Z000164030 | Z040401001 | ENCARGOS SOCIAIS | 1.2 | 0 | % | M | 0 | 0 | 16.01.02.10 | 14.4 | Z000164030Z040401001 | RODAPE EM GRANILITE MONOLITICO, ALTURA 15CM - AC
99 | O4210 | Z000164030 | Z050103019 | BETONEIRA CAPACIDADE NOMINAL DE 600 L - CHP | 0 | 5.45 | CHP | M | 0 | 0 | 16.01.02.10 | 14.4 | Z000164030Z050103019 | RODAPE EM GRANILITE MONOLITICO, ALTURA 15CM - AC
99 | O4210 | Z000164030 | Z040201011 | MARMORISTA/GRANITEIRO - HORISTA | 0 | 28.988 | H | M | 0 | 0 | 16.01.02.10 | 14.4 | Z000164030Z040201011 | RODAPE EM GRANILITE MONOLITICO, ALTURA 15CM - AC
99 | O4210 | Z000164030 | Z020301028 | GRANILHA A DEFINIR - PISO OU PAREDE | 2.324 | 0.72 | KG | M | 1.6733 | 24.0952 | 16.01.02.10 | 14.4 | Z000164030Z020301028 | RODAPE EM GRANILITE MONOLITICO, ALTURA 15CM - AC
99 | O4210 | Z000164030 | Z040204001 | OPERADOR DE BETONEIRA ESTACIONARIA - HORISTA | 0 | 13.51 | H | M | 0 | 0 | 16.01.02.10 | 14.4 | Z000164030Z040204001 | RODAPE EM GRANILITE MONOLITICO, ALTURA 15CM - AC
99 | O4210 | Z000164031 | Z020306002 | RIPAS VIA MURE 110X10CM | 1.15 | 129 | M2 | M2 | 148.35 | 1343196.504 | 16.02.02.06 | 9054.24 | Z000164031Z020306002 | REVESTIMENTO DE PAREDE EM RIPAS, VIA MURE, 110X10CM - AC
99 | O4210 | Z000164031 | Z040201003 | AZULEJISTA - HORISTA | 0 | 21.15 | H | M2 | 0 | 0 | 16.02.02.06 | 9054.24 | Z000164031Z040201003 | REVESTIMENTO DE PAREDE EM RIPAS, VIA MURE, 110X10CM - AC
99 | O4210 | Z000164031 | Z040401001 | ENCARGOS SOCIAIS | 1.2 | 0 | % | M2 | 0 | 0 | 16.02.02.06 | 9054.24 | Z000164031Z040401001 | REVESTIMENTO DE PAREDE EM RIPAS, VIA MURE, 110X10CM - AC
99 | O4210 | Z000164031 | Z020202001 | REJUNTE COLORIDO | 0.14 | 8 | KG | M2 | 1.12 | 10140.7488 | 16.02.02.06 | 9054.24 | Z000164031Z020202001 | REVESTIMENTO DE PAREDE EM RIPAS, VIA MURE, 110X10CM - AC
99 | O4210 | Z000164031 | Z020201001 | ARGAMASSA COLANTE TIPO AC III | 9.13 | 0.9 | KG | M2 | 8.217 | 74398.6901 | 16.02.02.06 | 9054.24 | Z000164031Z020201001 | REVESTIMENTO DE PAREDE EM RIPAS, VIA MURE, 110X10CM - AC
99 | O4210 | Z000164031 | Z040308016 | SERVICO DE ASSENTAMENTO DE REGUA DE CONCRETO - TERCEIRIZADO | 1 | 90 | M2 | M2 | 90 | 814881.6 | 16.02.02.06 | 9054.24 | Z000164031Z040308016 | REVESTIMENTO DE PAREDE EM RIPAS, VIA MURE, 110X10CM - AC
99 | O4210 | Z000164031 | Z040202006 | SERVENTE - HORISTA | 0 | 10.3 | H | M2 | 0 | 0 | 16.02.02.06 | 9054.24 | Z000164031Z040202006 | REVESTIMENTO DE PAREDE EM RIPAS, VIA MURE, 110X10CM - AC
99 | O4210 | Z000164031 | Z060101015 | FRETE - REVESTIMENTO DE CONCRETO | 1.15 | 25 | VB | M2 | 28.75 | 260309.4 | 16.02.02.06 | 9054.24 | Z000164031Z060101015 | REVESTIMENTO DE PAREDE EM RIPAS, VIA MURE, 110X10CM - AC
99 | O4210 | Z000165003 | Z040308007 | SERVICO DE ASSENTAMENTO DE BANCADAS - TERCEIRIZADO | 1 | 450 | M2 | M2 | 450 | 9094.5 | 16.03.10 | 20.21 | Z000165003Z040308007 | BANCADA EM GRANITO ACQUAMARINE POLIDO - FORNECIMENTO, CONFECCAO E INSTALACAO - AC
99 | O4210 | Z000165003 | Z040202006 | SERVENTE - HORISTA | 0 | 10.3 | H | M2 | 0 | 0 | 16.03.10 | 20.21 | Z000165003Z040202006 | BANCADA EM GRANITO ACQUAMARINE POLIDO - FORNECIMENTO, CONFECCAO E INSTALACAO - AC
99 | O4210 | Z000165003 | Z030201001 | BUCHA DE NYLON SEM ABA S10 COM PARAFUSO DE 6.10 X 65 MM EM ACO ZINCADO COM ROSCA SOBERBA CABECA CHATA E FENDA PHILLIPS | 6 | 0.55 | UN | M2 | 3.3 | 66.693 | 16.03.10 | 20.21 | Z000165003Z030201001 | BANCADA EM GRANITO ACQUAMARINE POLIDO - FORNECIMENTO, CONFECCAO E INSTALACAO - AC
99 | O4210 | Z000165003 | Z040308001 | APLICACAO DE IMPERMEABILIZANTE EM PEDRAS NATURAIS | 1.05 | 25 | M2 | M2 | 26.25 | 530.5125 | 16.03.10 | 20.21 | Z000165003Z040308001 | BANCADA EM GRANITO ACQUAMARINE POLIDO - FORNECIMENTO, CONFECCAO E INSTALACAO - AC
99 | O4210 | Z000165003 | Z040401001 | ENCARGOS SOCIAIS | 1.2 | 0 | % | M2 | 0 | 0 | 16.03.10 | 20.21 | Z000165003Z040401001 | BANCADA EM GRANITO ACQUAMARINE POLIDO - FORNECIMENTO, CONFECCAO E INSTALACAO - AC
99 | O4210 | Z000165003 | Z040201011 | MARMORISTA/GRANITEIRO - HORISTA | 0 | 28.988 | H | M2 | 0 | 0 | 16.03.10 | 20.21 | Z000165003Z040201011 | BANCADA EM GRANITO ACQUAMARINE POLIDO - FORNECIMENTO, CONFECCAO E INSTALACAO - AC
99 | O4210 | Z000165003 | Z020202002 | REJUNTE EPOXI, QUALQUER COR | 0.0234 | 13.32 | KG | M2 | 0.31169 | 6.2992 | 16.03.10 | 20.21 | Z000165003Z020202002 | BANCADA EM GRANITO ACQUAMARINE POLIDO - FORNECIMENTO, CONFECCAO E INSTALACAO - AC
99 | O4210 | Z000165003 | Z030203008 | MASSA PLASTICA P/ MARMORE/GRANITO | 0.5809 | 35 | KG | M2 | 20.3315 | 410.8996 | 16.03.10 | 20.21 | Z000165003Z030203008 | BANCADA EM GRANITO ACQUAMARINE POLIDO - FORNECIMENTO, CONFECCAO E INSTALACAO - AC
99 | O4210 | Z000165003 | Z030204001 | SUPORTE MAO-FRANCESA EM ACO ABAS IGUAIS 40 CM BRANCO | 2 | 16.86 | UN | M2 | 33.72 | 681.4812 | 16.03.10 | 20.21 | Z000165003Z030204001 | BANCADA EM GRANITO ACQUAMARINE POLIDO - FORNECIMENTO, CONFECCAO E INSTALACAO - AC
99 | O4210 | Z000165003 | Z060101023 | FRETE - PEDRAS NATURAIS | 1.05 | 40 | VB | M2 | 42 | 848.82 | 16.03.10 | 20.21 | Z000165003Z060101023 | BANCADA EM GRANITO ACQUAMARINE POLIDO - FORNECIMENTO, CONFECCAO E INSTALACAO - AC
99 | O4210 | Z000165003 | Z020401011 | GRANITO ACQUAMARINE POLIDO - BANCADA OU LAVATORIO | 1.05 | 545 | M2 | M2 | 572.25 | 11565.1725 | 16.03.10 | 20.21 | Z000165003Z020401011 | BANCADA EM GRANITO ACQUAMARINE POLIDO - FORNECIMENTO, CONFECCAO E INSTALACAO - AC
99 | O4210 | Z000165018 | Z060101023 | FRETE - PEDRAS NATURAIS | 1.05 | 40 | VB | M2 | 42 | 454.86 | 16.03.13 | 10.83 | Z000165018Z060101023 | LAVATORIO EM GRANITO ACQUAMARINE ESCOVADO - FORNECIMENTO, CONFECCAO E INSTALACAO - AC
99 | O4210 | Z000165018 | Z030204001 | SUPORTE MAO-FRANCESA EM ACO ABAS IGUAIS 40 CM BRANCO | 13 | 16.86 | UN | M2 | 219.18 | 2373.7194 | 16.03.13 | 10.83 | Z000165018Z030204001 | LAVATORIO EM GRANITO ACQUAMARINE ESCOVADO - FORNECIMENTO, CONFECCAO E INSTALACAO - AC
99 | O4210 | Z000165018 | Z020401009 | GRANITO ACQUAMARINE ESCOVADO - BANCADA OU LAVATORIO | 1.05 | 545 | M2 | M2 | 572.25 | 6197.4675 | 16.03.13 | 10.83 | Z000165018Z020401009 | LAVATORIO EM GRANITO ACQUAMARINE ESCOVADO - FORNECIMENTO, CONFECCAO E INSTALACAO - AC
99 | O4210 | Z000165018 | Z030203008 | MASSA PLASTICA P/ MARMORE/GRANITO | 1.2813 | 35 | KG | M2 | 44.8455 | 485.6768 | 16.03.13 | 10.83 | Z000165018Z030203008 | LAVATORIO EM GRANITO ACQUAMARINE ESCOVADO - FORNECIMENTO, CONFECCAO E INSTALACAO - AC
99 | O4210 | Z000165018 | Z020202002 | REJUNTE EPOXI, QUALQUER COR | 0.0513 | 13.32 | KG | M2 | 0.68332 | 7.4003 | 16.03.13 | 10.83 | Z000165018Z020202002 | LAVATORIO EM GRANITO ACQUAMARINE ESCOVADO - FORNECIMENTO, CONFECCAO E INSTALACAO - AC
99 | O4210 | Z000165018 | Z040201011 | MARMORISTA/GRANITEIRO - HORISTA | 0 | 28.988 | H | M2 | 0 | 0 | 16.03.13 | 10.83 | Z000165018Z040201011 | LAVATORIO EM GRANITO ACQUAMARINE ESCOVADO - FORNECIMENTO, CONFECCAO E INSTALACAO - AC
99 | O4210 | Z000165018 | Z040401001 | ENCARGOS SOCIAIS | 1.2 | 0 | % | M2 | 0 | 0 | 16.03.13 | 10.83 | Z000165018Z040401001 | LAVATORIO EM GRANITO ACQUAMARINE ESCOVADO - FORNECIMENTO, CONFECCAO E INSTALACAO - AC
99 | O4210 | Z000165018 | Z040308001 | APLICACAO DE IMPERMEABILIZANTE EM PEDRAS NATURAIS | 1.05 | 25 | M2 | M2 | 26.25 | 284.2875 | 16.03.13 | 10.83 | Z000165018Z040308001 | LAVATORIO EM GRANITO ACQUAMARINE ESCOVADO - FORNECIMENTO, CONFECCAO E INSTALACAO - AC
99 | O4210 | Z000165018 | Z030201001 | BUCHA DE NYLON SEM ABA S10 COM PARAFUSO DE 6.10 X 65 MM EM ACO ZINCADO COM ROSCA SOBERBA CABECA CHATA E FENDA PHILLIPS | 20 | 0.55 | UN | M2 | 11 | 119.13 | 16.03.13 | 10.83 | Z000165018Z030201001 | LAVATORIO EM GRANITO ACQUAMARINE ESCOVADO - FORNECIMENTO, CONFECCAO E INSTALACAO - AC
99 | O4210 | Z000165018 | Z040202006 | SERVENTE - HORISTA | 0 | 10.3 | H | M2 | 0 | 0 | 16.03.13 | 10.83 | Z000165018Z040202006 | LAVATORIO EM GRANITO ACQUAMARINE ESCOVADO - FORNECIMENTO, CONFECCAO E INSTALACAO - AC
99 | O4210 | Z000165018 | Z040308032 | SERVICO DE ASSENTAMENTO DE LAVATORIO EM PEDRA NATURAL - TERCEIRIZADO | 1 | 400 | M2 | M2 | 400 | 4332 | 16.03.13 | 10.83 | Z000165018Z040308032 | LAVATORIO EM GRANITO ACQUAMARINE ESCOVADO - FORNECIMENTO, CONFECCAO E INSTALACAO - AC
99 | O4210 | Z000165019 | Z040308007 | SERVICO DE ASSENTAMENTO DE BANCADAS - TERCEIRIZADO | 1 | 450 | M2 | M2 | 450 | 6529.5 | 16.03.09 | 14.51 | Z000165019Z040308007 | BANCADA EM MARMORE VERDE GUATEMALA POLIDO - FORNECIMENTO, CONFECCAO E INSTALACAO - AC
99 | O4210 | Z000165019 | Z040202006 | SERVENTE - HORISTA | 0 | 10.3 | H | M2 | 0 | 0 | 16.03.09 | 14.51 | Z000165019Z040202006 | BANCADA EM MARMORE VERDE GUATEMALA POLIDO - FORNECIMENTO, CONFECCAO E INSTALACAO - AC
99 | O4210 | Z000165019 | Z020401020 | MARMORE VERDE GUATEMALA POLIDO - BANCADA OU LAVATORIO | 1.05 | 1350 | M2 | M2 | 1417.5 | 20567.925 | 16.03.09 | 14.51 | Z000165019Z020401020 | BANCADA EM MARMORE VERDE GUATEMALA POLIDO - FORNECIMENTO, CONFECCAO E INSTALACAO - AC
99 | O4210 | Z000165019 | Z030201001 | BUCHA DE NYLON SEM ABA S10 COM PARAFUSO DE 6.10 X 65 MM EM ACO ZINCADO COM ROSCA SOBERBA CABECA CHATA E FENDA PHILLIPS | 6 | 0.55 | UN | M2 | 3.3 | 47.883 | 16.03.09 | 14.51 | Z000165019Z030201001 | BANCADA EM MARMORE VERDE GUATEMALA POLIDO - FORNECIMENTO, CONFECCAO E INSTALACAO - AC
99 | O4210 | Z000165019 | Z040308001 | APLICACAO DE IMPERMEABILIZANTE EM PEDRAS NATURAIS | 1.05 | 25 | M2 | M2 | 26.25 | 380.8875 | 16.03.09 | 14.51 | Z000165019Z040308001 | BANCADA EM MARMORE VERDE GUATEMALA POLIDO - FORNECIMENTO, CONFECCAO E INSTALACAO - AC
99 | O4210 | Z000165019 | Z040401001 | ENCARGOS SOCIAIS | 1.2 | 0 | % | M2 | 0 | 0 | 16.03.09 | 14.51 | Z000165019Z040401001 | BANCADA EM MARMORE VERDE GUATEMALA POLIDO - FORNECIMENTO, CONFECCAO E INSTALACAO - AC
99 | O4210 | Z000165019 | Z040201011 | MARMORISTA/GRANITEIRO - HORISTA | 0 | 28.988 | H | M2 | 0 | 0 | 16.03.09 | 14.51 | Z000165019Z040201011 | BANCADA EM MARMORE VERDE GUATEMALA POLIDO - FORNECIMENTO, CONFECCAO E INSTALACAO - AC
99 | O4210 | Z000165019 | Z020202002 | REJUNTE EPOXI, QUALQUER COR | 0.0234 | 13.32 | KG | M2 | 0.31169 | 4.5226 | 16.03.09 | 14.51 | Z000165019Z020202002 | BANCADA EM MARMORE VERDE GUATEMALA POLIDO - FORNECIMENTO, CONFECCAO E INSTALACAO - AC
99 | O4210 | Z000165019 | Z030203008 | MASSA PLASTICA P/ MARMORE/GRANITO | 0.5809 | 35 | KG | M2 | 20.3315 | 295.0101 | 16.03.09 | 14.51 | Z000165019Z030203008 | BANCADA EM MARMORE VERDE GUATEMALA POLIDO - FORNECIMENTO, CONFECCAO E INSTALACAO - AC
99 | O4210 | Z000165019 | Z030204001 | SUPORTE MAO-FRANCESA EM ACO ABAS IGUAIS 40 CM BRANCO | 2 | 16.86 | UN | M2 | 33.72 | 489.2772 | 16.03.09 | 14.51 | Z000165019Z030204001 | BANCADA EM MARMORE VERDE GUATEMALA POLIDO - FORNECIMENTO, CONFECCAO E INSTALACAO - AC
99 | O4210 | Z000165019 | Z060101023 | FRETE - PEDRAS NATURAIS | 1.05 | 40 | VB | M2 | 42 | 609.42 | 16.03.09 | 14.51 | Z000165019Z060101023 | BANCADA EM MARMORE VERDE GUATEMALA POLIDO - FORNECIMENTO, CONFECCAO E INSTALACAO - AC
99 | O4210 | Z000165022 | Z060101023 | FRETE - PEDRAS NATURAIS | 1.05 | 40 | VB | M2 | 42 | 921.06 | 16.03.08 | 21.93 | Z000165022Z060101023 | BANCADA EM QUARTZITO BIANCATTO POLIDO - FORNECIMENTO, CONFECCAO E INSTALACAO - AC
99 | O4210 | Z000165022 | Z030204001 | SUPORTE MAO-FRANCESA EM ACO ABAS IGUAIS 40 CM BRANCO | 2 | 16.86 | UN | M2 | 33.72 | 739.4796 | 16.03.08 | 21.93 | Z000165022Z030204001 | BANCADA EM QUARTZITO BIANCATTO POLIDO - FORNECIMENTO, CONFECCAO E INSTALACAO - AC
99 | O4210 | Z000165022 | Z020401021 | QUARTZITO BIANCATTO POLIDO - BANCADA OU LAVATORIO | 1.05 | 850 | M2 | M2 | 892.5 | 19572.525 | 16.03.08 | 21.93 | Z000165022Z020401021 | BANCADA EM QUARTZITO BIANCATTO POLIDO - FORNECIMENTO, CONFECCAO E INSTALACAO - AC
99 | O4210 | Z000165022 | Z030203008 | MASSA PLASTICA P/ MARMORE/GRANITO | 0.5809 | 35 | KG | M2 | 20.3315 | 445.8698 | 16.03.08 | 21.93 | Z000165022Z030203008 | BANCADA EM QUARTZITO BIANCATTO POLIDO - FORNECIMENTO, CONFECCAO E INSTALACAO - AC
99 | O4210 | Z000165022 | Z020202002 | REJUNTE EPOXI, QUALQUER COR | 0.0234 | 13.32 | KG | M2 | 0.31169 | 6.8353 | 16.03.08 | 21.93 | Z000165022Z020202002 | BANCADA EM QUARTZITO BIANCATTO POLIDO - FORNECIMENTO, CONFECCAO E INSTALACAO - AC
99 | O4210 | Z000165022 | Z040201011 | MARMORISTA/GRANITEIRO - HORISTA | 0 | 28.988 | H | M2 | 0 | 0 | 16.03.08 | 21.93 | Z000165022Z040201011 | BANCADA EM QUARTZITO BIANCATTO POLIDO - FORNECIMENTO, CONFECCAO E INSTALACAO - AC
99 | O4210 | Z000165022 | Z040401001 | ENCARGOS SOCIAIS | 1.2 | 0 | % | M2 | 0 | 0 | 16.03.08 | 21.93 | Z000165022Z040401001 | BANCADA EM QUARTZITO BIANCATTO POLIDO - FORNECIMENTO, CONFECCAO E INSTALACAO - AC
99 | O4210 | Z000165022 | Z040308001 | APLICACAO DE IMPERMEABILIZANTE EM PEDRAS NATURAIS | 1.05 | 25 | M2 | M2 | 26.25 | 575.6625 | 16.03.08 | 21.93 | Z000165022Z040308001 | BANCADA EM QUARTZITO BIANCATTO POLIDO - FORNECIMENTO, CONFECCAO E INSTALACAO - AC
99 | O4210 | Z000165022 | Z030201001 | BUCHA DE NYLON SEM ABA S10 COM PARAFUSO DE 6.10 X 65 MM EM ACO ZINCADO COM ROSCA SOBERBA CABECA CHATA E FENDA PHILLIPS | 6 | 0.55 | UN | M2 | 3.3 | 72.369 | 16.03.08 | 21.93 | Z000165022Z030201001 | BANCADA EM QUARTZITO BIANCATTO POLIDO - FORNECIMENTO, CONFECCAO E INSTALACAO - AC
99 | O4210 | Z000165022 | Z040202006 | SERVENTE - HORISTA | 0 | 10.3 | H | M2 | 0 | 0 | 16.03.08 | 21.93 | Z000165022Z040202006 | BANCADA EM QUARTZITO BIANCATTO POLIDO - FORNECIMENTO, CONFECCAO E INSTALACAO - AC
99 | O4210 | Z000165022 | Z040308007 | SERVICO DE ASSENTAMENTO DE BANCADAS - TERCEIRIZADO | 1 | 450 | M2 | M2 | 450 | 9868.5 | 16.03.08 | 21.93 | Z000165022Z040308007 | BANCADA EM QUARTZITO BIANCATTO POLIDO - FORNECIMENTO, CONFECCAO E INSTALACAO - AC
99 | O4210 | Z000165026 | Z040308007 | SERVICO DE ASSENTAMENTO DE BANCADAS - TERCEIRIZADO | 1 | 450 | M2 | M2 | 450 | 11821.5 | 16.03.12 | 26.27 | Z000165026Z040308007 | BANCADA EM MARMORE NERO MARQUINA ESCOVADO - FORNECIMENTO, CONFECCAO E INSTALACAO - AC
99 | O4210 | Z000165026 | Z040202006 | SERVENTE - HORISTA | 0 | 10.3 | H | M2 | 0 | 0 | 16.03.12 | 26.27 | Z000165026Z040202006 | BANCADA EM MARMORE NERO MARQUINA ESCOVADO - FORNECIMENTO, CONFECCAO E INSTALACAO - AC
99 | O4210 | Z000165026 | Z030201001 | BUCHA DE NYLON SEM ABA S10 COM PARAFUSO DE 6.10 X 65 MM EM ACO ZINCADO COM ROSCA SOBERBA CABECA CHATA E FENDA PHILLIPS | 6 | 0.55 | UN | M2 | 3.3 | 86.691 | 16.03.12 | 26.27 | Z000165026Z030201001 | BANCADA EM MARMORE NERO MARQUINA ESCOVADO - FORNECIMENTO, CONFECCAO E INSTALACAO - AC
99 | O4210 | Z000165026 | Z040308001 | APLICACAO DE IMPERMEABILIZANTE EM PEDRAS NATURAIS | 1.05 | 25 | M2 | M2 | 26.25 | 689.5875 | 16.03.12 | 26.27 | Z000165026Z040308001 | BANCADA EM MARMORE NERO MARQUINA ESCOVADO - FORNECIMENTO, CONFECCAO E INSTALACAO - AC
99 | O4210 | Z000165026 | Z040401001 | ENCARGOS SOCIAIS | 1.2 | 0 | % | M2 | 0 | 0 | 16.03.12 | 26.27 | Z000165026Z040401001 | BANCADA EM MARMORE NERO MARQUINA ESCOVADO - FORNECIMENTO, CONFECCAO E INSTALACAO - AC
99 | O4210 | Z000165026 | Z040201011 | MARMORISTA/GRANITEIRO - HORISTA | 0 | 28.988 | H | M2 | 0 | 0 | 16.03.12 | 26.27 | Z000165026Z040201011 | BANCADA EM MARMORE NERO MARQUINA ESCOVADO - FORNECIMENTO, CONFECCAO E INSTALACAO - AC
99 | O4210 | Z000165026 | Z020202002 | REJUNTE EPOXI, QUALQUER COR | 0.0234 | 13.32 | KG | M2 | 0.31169 | 8.188 | 16.03.12 | 26.27 | Z000165026Z020202002 | BANCADA EM MARMORE NERO MARQUINA ESCOVADO - FORNECIMENTO, CONFECCAO E INSTALACAO - AC
99 | O4210 | Z000165026 | Z030203008 | MASSA PLASTICA P/ MARMORE/GRANITO | 0.5809 | 35 | KG | M2 | 20.3315 | 534.1085 | 16.03.12 | 26.27 | Z000165026Z030203008 | BANCADA EM MARMORE NERO MARQUINA ESCOVADO - FORNECIMENTO, CONFECCAO E INSTALACAO - AC
99 | O4210 | Z000165026 | Z020401021 | QUARTZITO BIANCATTO POLIDO - BANCADA OU LAVATORIO | 1.05 | 850 | M2 | M2 | 892.5 | 23445.975 | 16.03.12 | 26.27 | Z000165026Z020401021 | BANCADA EM MARMORE NERO MARQUINA ESCOVADO - FORNECIMENTO, CONFECCAO E INSTALACAO - AC
99 | O4210 | Z000165026 | Z030204001 | SUPORTE MAO-FRANCESA EM ACO ABAS IGUAIS 40 CM BRANCO | 2 | 16.86 | UN | M2 | 33.72 | 885.8244 | 16.03.12 | 26.27 | Z000165026Z030204001 | BANCADA EM MARMORE NERO MARQUINA ESCOVADO - FORNECIMENTO, CONFECCAO E INSTALACAO - AC
99 | O4210 | Z000165026 | Z060101023 | FRETE - PEDRAS NATURAIS | 1.05 | 40 | VB | M2 | 42 | 1103.34 | 16.03.12 | 26.27 | Z000165026Z060101023 | BANCADA EM MARMORE NERO MARQUINA ESCOVADO - FORNECIMENTO, CONFECCAO E INSTALACAO - AC
99 | O4210 | Z000165029 | Z060101023 | FRETE - PEDRAS NATURAIS | 1.05 | 40 | VB | M2 | 42 | 269.64 | 16.03.11 | 6.42 | Z000165029Z060101023 | BANCADA EM GRANITO PRETO SAO GABRIEL POLIDO - FORNECIMENTO, CONFECCAO E INSTALACAO - AC
99 | O4210 | Z000165029 | Z030204001 | SUPORTE MAO-FRANCESA EM ACO ABAS IGUAIS 40 CM BRANCO | 2 | 16.86 | UN | M2 | 33.72 | 216.4824 | 16.03.11 | 6.42 | Z000165029Z030204001 | BANCADA EM GRANITO PRETO SAO GABRIEL POLIDO - FORNECIMENTO, CONFECCAO E INSTALACAO - AC
99 | O4210 | Z000165029 | Z020401013 | GRANITO PRETO SAO GABRIEL POLIDO - BANCADA OU LAVATORIO | 1.05 | 650 | M2 | M2 | 682.5 | 4381.65 | 16.03.11 | 6.42 | Z000165029Z020401013 | BANCADA EM GRANITO PRETO SAO GABRIEL POLIDO - FORNECIMENTO, CONFECCAO E INSTALACAO - AC
99 | O4210 | Z000165029 | Z030203008 | MASSA PLASTICA P/ MARMORE/GRANITO | 0.5809 | 35 | KG | M2 | 20.3315 | 130.5282 | 16.03.11 | 6.42 | Z000165029Z030203008 | BANCADA EM GRANITO PRETO SAO GABRIEL POLIDO - FORNECIMENTO, CONFECCAO E INSTALACAO - AC
99 | O4210 | Z000165029 | Z020202002 | REJUNTE EPOXI, QUALQUER COR | 0.0234 | 13.32 | KG | M2 | 0.31169 | 2.001 | 16.03.11 | 6.42 | Z000165029Z020202002 | BANCADA EM GRANITO PRETO SAO GABRIEL POLIDO - FORNECIMENTO, CONFECCAO E INSTALACAO - AC
99 | O4210 | Z000165029 | Z040201011 | MARMORISTA/GRANITEIRO - HORISTA | 0 | 28.988 | H | M2 | 0 | 0 | 16.03.11 | 6.42 | Z000165029Z040201011 | BANCADA EM GRANITO PRETO SAO GABRIEL POLIDO - FORNECIMENTO, CONFECCAO E INSTALACAO - AC
99 | O4210 | Z000165029 | Z040401001 | ENCARGOS SOCIAIS | 1.2 | 0 | % | M2 | 0 | 0 | 16.03.11 | 6.42 | Z000165029Z040401001 | BANCADA EM GRANITO PRETO SAO GABRIEL POLIDO - FORNECIMENTO, CONFECCAO E INSTALACAO - AC
99 | O4210 | Z000165029 | Z040308001 | APLICACAO DE IMPERMEABILIZANTE EM PEDRAS NATURAIS | 1.05 | 25 | M2 | M2 | 26.25 | 168.525 | 16.03.11 | 6.42 | Z000165029Z040308001 | BANCADA EM GRANITO PRETO SAO GABRIEL POLIDO - FORNECIMENTO, CONFECCAO E INSTALACAO - AC
99 | O4210 | Z000165029 | Z030201001 | BUCHA DE NYLON SEM ABA S10 COM PARAFUSO DE 6.10 X 65 MM EM ACO ZINCADO COM ROSCA SOBERBA CABECA CHATA E FENDA PHILLIPS | 6 | 0.55 | UN | M2 | 3.3 | 21.186 | 16.03.11 | 6.42 | Z000165029Z030201001 | BANCADA EM GRANITO PRETO SAO GABRIEL POLIDO - FORNECIMENTO, CONFECCAO E INSTALACAO - AC
99 | O4210 | Z000165029 | Z040202006 | SERVENTE - HORISTA | 0 | 10.3 | H | M2 | 0 | 0 | 16.03.11 | 6.42 | Z000165029Z040202006 | BANCADA EM GRANITO PRETO SAO GABRIEL POLIDO - FORNECIMENTO, CONFECCAO E INSTALACAO - AC
99 | O4210 | Z000165029 | Z040308007 | SERVICO DE ASSENTAMENTO DE BANCADAS - TERCEIRIZADO | 1 | 450 | M2 | M2 | 450 | 2889 | 16.03.11 | 6.42 | Z000165029Z040308007 | BANCADA EM GRANITO PRETO SAO GABRIEL POLIDO - FORNECIMENTO, CONFECCAO E INSTALACAO - AC
99 | O4210 | Z000166012 | Z040202006 | SERVENTE - HORISTA | 0 | 10.3 | H | M2 | 0 | 0 | 16.03.14 | 27.1 | Z000166012Z040202006 | LAVATORIO COM CUBA ESCULPIDA EM QUARTZITO BIANCATTO POLIDO - FORNECIMENTO, CONFECCAO E INSTALACAO - AC
99 | O4210 | Z000166012 | Z030201001 | BUCHA DE NYLON SEM ABA S10 COM PARAFUSO DE 6.10 X 65 MM EM ACO ZINCADO COM ROSCA SOBERBA CABECA CHATA E FENDA PHILLIPS | 20 | 0.55 | UN | M2 | 11 | 298.1 | 16.03.14 | 27.1 | Z000166012Z030201001 | LAVATORIO COM CUBA ESCULPIDA EM QUARTZITO BIANCATTO POLIDO - FORNECIMENTO, CONFECCAO E INSTALACAO - AC
99 | O4210 | Z000166012 | Z040308001 | APLICACAO DE IMPERMEABILIZANTE EM PEDRAS NATURAIS | 1.05 | 25 | M2 | M2 | 26.25 | 711.375 | 16.03.14 | 27.1 | Z000166012Z040308001 | LAVATORIO COM CUBA ESCULPIDA EM QUARTZITO BIANCATTO POLIDO - FORNECIMENTO, CONFECCAO E INSTALACAO - AC
99 | O4210 | Z000166012 | Z040401001 | ENCARGOS SOCIAIS | 1.2 | 0 | % | M2 | 0 | 0 | 16.03.14 | 27.1 | Z000166012Z040401001 | LAVATORIO COM CUBA ESCULPIDA EM QUARTZITO BIANCATTO POLIDO - FORNECIMENTO, CONFECCAO E INSTALACAO - AC
99 | O4210 | Z000166012 | Z040201011 | MARMORISTA/GRANITEIRO - HORISTA | 0 | 28.988 | H | M2 | 0 | 0 | 16.03.14 | 27.1 | Z000166012Z040201011 | LAVATORIO COM CUBA ESCULPIDA EM QUARTZITO BIANCATTO POLIDO - FORNECIMENTO, CONFECCAO E INSTALACAO - AC
99 | O4210 | Z000166012 | Z020202002 | REJUNTE EPOXI, QUALQUER COR | 0.0513 | 13.32 | KG | M2 | 0.68332 | 18.5179 | 16.03.14 | 27.1 | Z000166012Z020202002 | LAVATORIO COM CUBA ESCULPIDA EM QUARTZITO BIANCATTO POLIDO - FORNECIMENTO, CONFECCAO E INSTALACAO - AC
99 | O4210 | Z000166012 | Z040308002 | MONTAGEM DE CUBA ESCULPIDA | 1 | 276.7527 | M2 | M2 | 276.7527 | 7499.9982 | 16.03.14 | 27.1 | Z000166012Z040308002 | LAVATORIO COM CUBA ESCULPIDA EM QUARTZITO BIANCATTO POLIDO - FORNECIMENTO, CONFECCAO E INSTALACAO - AC
99 | O4210 | Z000166012 | Z030203008 | MASSA PLASTICA P/ MARMORE/GRANITO | 1.2813 | 35 | KG | M2 | 44.8455 | 1215.313 | 16.03.14 | 27.1 | Z000166012Z030203008 | LAVATORIO COM CUBA ESCULPIDA EM QUARTZITO BIANCATTO POLIDO - FORNECIMENTO, CONFECCAO E INSTALACAO - AC
99 | O4210 | Z000166012 | Z030204001 | SUPORTE MAO-FRANCESA EM ACO ABAS IGUAIS 40 CM BRANCO | 6.6667 | 16.86 | UN | M2 | 112.4006 | 3046.0552 | 16.03.14 | 27.1 | Z000166012Z030204001 | LAVATORIO COM CUBA ESCULPIDA EM QUARTZITO BIANCATTO POLIDO - FORNECIMENTO, CONFECCAO E INSTALACAO - AC
99 | O4210 | Z000166012 | Z040308030 | SERVICO DE ASSENTAMENTO DE LAVATORIO COM CUBA ESCULPIDA EM PEDRA NATURAL - TERCEIRIZADO | 1 | 400 | M2 | M2 | 400 | 10840 | 16.03.14 | 27.1 | Z000166012Z040308030 | LAVATORIO COM CUBA ESCULPIDA EM QUARTZITO BIANCATTO POLIDO - FORNECIMENTO, CONFECCAO E INSTALACAO - AC
99 | O4210 | Z000166012 | Z060101023 | FRETE - PEDRAS NATURAIS | 1.05 | 40 | VB | M2 | 42 | 1138.2 | 16.03.14 | 27.1 | Z000166012Z060101023 | LAVATORIO COM CUBA ESCULPIDA EM QUARTZITO BIANCATTO POLIDO - FORNECIMENTO, CONFECCAO E INSTALACAO - AC
99 | O4210 | Z000166012 | Z020402010 | QUARTZITO BIANCATTO POLIDO - CUBA ESCULPIDA | 1.05 | 850 | M2 | M2 | 892.5 | 24186.75 | 16.03.14 | 27.1 | Z000166012Z020402010 | LAVATORIO COM CUBA ESCULPIDA EM QUARTZITO BIANCATTO POLIDO - FORNECIMENTO, CONFECCAO E INSTALACAO - AC
99 | O4210 | Z000167017 | Z060101023 | FRETE - PEDRAS NATURAIS | 0.22 | 40 | VB | M | 8.8 | 276.848 | 16.03.03 | 31.46 | Z000167017Z060101023 | SOLEIRA EM GRANITO ACQUAMARINE ESCOVADO, LARGURA 20CM - AC
99 | O4210 | Z000167017 | Z040308014 | SERVICO DE ASSENTAMENTO DE SOLEIRA EM PEDRA NATURAL - TERCEIRIZADO | 1 | 30 | M | M | 30 | 943.8 | 16.03.03 | 31.46 | Z000167017Z040308014 | SOLEIRA EM GRANITO ACQUAMARINE ESCOVADO, LARGURA 20CM - AC
99 | O4210 | Z000167017 | Z020403005 | GRANITO ACQUAMARINE ESCOVADO - SOLEIRA, PEITORIL OU PINGADEIRA | 0.22 | 250 | M2 | M | 55 | 1730.3 | 16.03.03 | 31.46 | Z000167017Z020403005 | SOLEIRA EM GRANITO ACQUAMARINE ESCOVADO, LARGURA 20CM - AC
99 | O4210 | Z000167017 | Z040201011 | MARMORISTA/GRANITEIRO - HORISTA | 0 | 28.988 | H | M | 0 | 0 | 16.03.03 | 31.46 | Z000167017Z040201011 | SOLEIRA EM GRANITO ACQUAMARINE ESCOVADO, LARGURA 20CM - AC
99 | O4210 | Z000167017 | Z040401001 | ENCARGOS SOCIAIS | 1.2 | 0 | % | M | 0 | 0 | 16.03.03 | 31.46 | Z000167017Z040401001 | SOLEIRA EM GRANITO ACQUAMARINE ESCOVADO, LARGURA 20CM - AC
99 | O4210 | Z000167017 | Z040308001 | APLICACAO DE IMPERMEABILIZANTE EM PEDRAS NATURAIS | 0.22 | 25 | M2 | M | 5.5 | 173.03 | 16.03.03 | 31.46 | Z000167017Z040308001 | SOLEIRA EM GRANITO ACQUAMARINE ESCOVADO, LARGURA 20CM - AC
99 | O4210 | Z000167017 | Z040202006 | SERVENTE - HORISTA | 0 | 10.3 | H | M | 0 | 0 | 16.03.03 | 31.46 | Z000167017Z040202006 | SOLEIRA EM GRANITO ACQUAMARINE ESCOVADO, LARGURA 20CM - AC
99 | O4210 | Z000167017 | Z020201001 | ARGAMASSA COLANTE TIPO AC III | 1.72 | 0.9 | KG | M | 1.548 | 48.7001 | 16.03.03 | 31.46 | Z000167017Z020201001 | SOLEIRA EM GRANITO ACQUAMARINE ESCOVADO, LARGURA 20CM - AC
99 | O4210 | Z000167048 | Z020201001 | ARGAMASSA COLANTE TIPO AC III | 1.72 | 0.9 | KG | M | 1.548 | 10.9908 | 16.03.06 | 7.1 | Z000167048Z020201001 | PEITORIL EM QUARTZITO PERLA SANTANA, LARGURA 20CM - AC
99 | O4210 | Z000167048 | Z040308029 | SERVICO DE ASSENTAMENTO DE PEITORIL EM PEDRA NATURAL - TERCEIRIZADO | 1 | 30 | M | M | 30 | 213 | 16.03.06 | 7.1 | Z000167048Z040308029 | PEITORIL EM QUARTZITO PERLA SANTANA, LARGURA 20CM - AC
99 | O4210 | Z000167048 | Z040202006 | SERVENTE - HORISTA | 0 | 10.3 | H | M | 0 | 0 | 16.03.06 | 7.1 | Z000167048Z040202006 | PEITORIL EM QUARTZITO PERLA SANTANA, LARGURA 20CM - AC
99 | O4210 | Z000167048 | Z040308001 | APLICACAO DE IMPERMEABILIZANTE EM PEDRAS NATURAIS | 0.22 | 25 | M2 | M | 5.5 | 39.05 | 16.03.06 | 7.1 | Z000167048Z040308001 | PEITORIL EM QUARTZITO PERLA SANTANA, LARGURA 20CM - AC
99 | O4210 | Z000167048 | Z040401001 | ENCARGOS SOCIAIS | 1.2 | 0 | % | M | 0 | 0 | 16.03.06 | 7.1 | Z000167048Z040401001 | PEITORIL EM QUARTZITO PERLA SANTANA, LARGURA 20CM - AC
99 | O4210 | Z000167048 | Z040201011 | MARMORISTA/GRANITEIRO - HORISTA | 0 | 28.988 | H | M | 0 | 0 | 16.03.06 | 7.1 | Z000167048Z040201011 | PEITORIL EM QUARTZITO PERLA SANTANA, LARGURA 20CM - AC
99 | O4210 | Z000167048 | Z060101023 | FRETE - PEDRAS NATURAIS | 0.22 | 40 | VB | M | 8.8 | 62.48 | 16.03.06 | 7.1 | Z000167048Z060101023 | PEITORIL EM QUARTZITO PERLA SANTANA, LARGURA 20CM - AC
99 | O4210 | Z000167048 | Z020403013 | QUARTZITO PERLA SANTANA - SOLEIRA, PEITORIL OU PINGADEIRA | 0.22 | 1140 | M2 | M | 250.8 | 1780.68 | 16.03.06 | 7.1 | Z000167048Z020403013 | PEITORIL EM QUARTZITO PERLA SANTANA, LARGURA 20CM - AC
99 | O4210 | Z000167050 | Z060101023 | FRETE - PEDRAS NATURAIS | 0.165 | 40 | VB | M | 6.6 | 105.864 | 16.03.02 | 16.04 | Z000167050Z060101023 | SOLEIRA EM QUARTZITO VERDE ESMERALDA ESCOVADO, LARGURA 15CM - AC
99 | O4210 | Z000167050 | Z040308014 | SERVICO DE ASSENTAMENTO DE SOLEIRA EM PEDRA NATURAL - TERCEIRIZADO | 1 | 30 | M | M | 30 | 481.2 | 16.03.02 | 16.04 | Z000167050Z040308014 | SOLEIRA EM QUARTZITO VERDE ESMERALDA ESCOVADO, LARGURA 15CM - AC
99 | O4210 | Z000167050 | Z040201011 | MARMORISTA/GRANITEIRO - HORISTA | 0 | 28.988 | H | M | 0 | 0 | 16.03.02 | 16.04 | Z000167050Z040201011 | SOLEIRA EM QUARTZITO VERDE ESMERALDA ESCOVADO, LARGURA 15CM - AC
99 | O4210 | Z000167050 | Z040401001 | ENCARGOS SOCIAIS | 1.2 | 0 | % | M | 0 | 0 | 16.03.02 | 16.04 | Z000167050Z040401001 | SOLEIRA EM QUARTZITO VERDE ESMERALDA ESCOVADO, LARGURA 15CM - AC
99 | O4210 | Z000167050 | Z040308001 | APLICACAO DE IMPERMEABILIZANTE EM PEDRAS NATURAIS | 0.165 | 25 | M2 | M | 4.125 | 66.165 | 16.03.02 | 16.04 | Z000167050Z040308001 | SOLEIRA EM QUARTZITO VERDE ESMERALDA ESCOVADO, LARGURA 15CM - AC
99 | O4210 | Z000167050 | Z040202006 | SERVENTE - HORISTA | 0 | 10.3 | H | M | 0 | 0 | 16.03.02 | 16.04 | Z000167050Z040202006 | SOLEIRA EM QUARTZITO VERDE ESMERALDA ESCOVADO, LARGURA 15CM - AC
99 | O4210 | Z000167050 | Z020201001 | ARGAMASSA COLANTE TIPO AC III | 1.29 | 0.9 | KG | M | 1.161 | 18.6224 | 16.03.02 | 16.04 | Z000167050Z020201001 | SOLEIRA EM QUARTZITO VERDE ESMERALDA ESCOVADO, LARGURA 15CM - AC
99 | O4210 | Z000167050 | Z020403015 | QUARTZITO VERDE ESMERALDA - SOLEIRA, PEITORIL OU PINGADEIRA | 0.165 | 1000 | M2 | M | 165 | 2646.6 | 16.03.02 | 16.04 | Z000167050Z020403015 | SOLEIRA EM QUARTZITO VERDE ESMERALDA ESCOVADO, LARGURA 15CM - AC
99 | O4210 | Z000167055 | Z020201001 | ARGAMASSA COLANTE TIPO AC III | 1.72 | 0.9 | KG | M | 1.548 | 1583.0932 | 16.03.05 | 1022.67 | Z000167055Z020201001 | PEITORIL EM QUARTZITO BIANCATTO POLIDO, LARGURA 20CM - AC
99 | O4210 | Z000167055 | Z040308029 | SERVICO DE ASSENTAMENTO DE PEITORIL EM PEDRA NATURAL - TERCEIRIZADO | 1 | 30 | M | M | 30 | 30680.1 | 16.03.05 | 1022.67 | Z000167055Z040308029 | PEITORIL EM QUARTZITO BIANCATTO POLIDO, LARGURA 20CM - AC
99 | O4210 | Z000167055 | Z040202006 | SERVENTE - HORISTA | 0 | 10.3 | H | M | 0 | 0 | 16.03.05 | 1022.67 | Z000167055Z040202006 | PEITORIL EM QUARTZITO BIANCATTO POLIDO, LARGURA 20CM - AC
99 | O4210 | Z000167055 | Z040308001 | APLICACAO DE IMPERMEABILIZANTE EM PEDRAS NATURAIS | 0.22 | 25 | M2 | M | 5.5 | 5624.685 | 16.03.05 | 1022.67 | Z000167055Z040308001 | PEITORIL EM QUARTZITO BIANCATTO POLIDO, LARGURA 20CM - AC
99 | O4210 | Z000167055 | Z040401001 | ENCARGOS SOCIAIS | 1.2 | 0 | % | M | 0 | 0 | 16.03.05 | 1022.67 | Z000167055Z040401001 | PEITORIL EM QUARTZITO BIANCATTO POLIDO, LARGURA 20CM - AC
99 | O4210 | Z000167055 | Z040201011 | MARMORISTA/GRANITEIRO - HORISTA | 0 | 28.988 | H | M | 0 | 0 | 16.03.05 | 1022.67 | Z000167055Z040201011 | PEITORIL EM QUARTZITO BIANCATTO POLIDO, LARGURA 20CM - AC
99 | O4210 | Z000167055 | Z060101023 | FRETE - PEDRAS NATURAIS | 0.22 | 40 | VB | M | 8.8 | 8999.496 | 16.03.05 | 1022.67 | Z000167055Z060101023 | PEITORIL EM QUARTZITO BIANCATTO POLIDO, LARGURA 20CM - AC
99 | O4210 | Z000167055 | Z020403017 | QUARTZITO BIANCATTO POLIDO - SOLEIRA, PEITORIL OU PINGADEIRA | 0.22 | 680 | M2 | M | 149.6 | 152991.432 | 16.03.05 | 1022.67 | Z000167055Z020403017 | PEITORIL EM QUARTZITO BIANCATTO POLIDO, LARGURA 20CM - AC
99 | O4210 | Z000167056 | Z060101023 | FRETE - PEDRAS NATURAIS | 0.22 | 40 | VB | M | 8.8 | 1699.808 | 16.03.01 | 193.16 | Z000167056Z060101023 | SOLEIRA EM QUARTZITO BIANCATTO ESCOVADO, LARGURA 20CM - AC
99 | O4210 | Z000167056 | Z040308014 | SERVICO DE ASSENTAMENTO DE SOLEIRA EM PEDRA NATURAL - TERCEIRIZADO | 1 | 30 | M | M | 30 | 5794.8 | 16.03.01 | 193.16 | Z000167056Z040308014 | SOLEIRA EM QUARTZITO BIANCATTO ESCOVADO, LARGURA 20CM - AC
99 | O4210 | Z000167056 | Z020403016 | QUARTZITO BIANCATTO ESCOVADO - SOLEIRA, PEITORIL OU PINGADEIRA | 0.22 | 680 | M2 | M | 149.6 | 28896.736 | 16.03.01 | 193.16 | Z000167056Z020403016 | SOLEIRA EM QUARTZITO BIANCATTO ESCOVADO, LARGURA 20CM - AC
99 | O4210 | Z000167056 | Z040201011 | MARMORISTA/GRANITEIRO - HORISTA | 0 | 28.988 | H | M | 0 | 0 | 16.03.01 | 193.16 | Z000167056Z040201011 | SOLEIRA EM QUARTZITO BIANCATTO ESCOVADO, LARGURA 20CM - AC
99 | O4210 | Z000167056 | Z040401001 | ENCARGOS SOCIAIS | 1.2 | 0 | % | M | 0 | 0 | 16.03.01 | 193.16 | Z000167056Z040401001 | SOLEIRA EM QUARTZITO BIANCATTO ESCOVADO, LARGURA 20CM - AC
99 | O4210 | Z000167056 | Z040308001 | APLICACAO DE IMPERMEABILIZANTE EM PEDRAS NATURAIS | 0.22 | 25 | M2 | M | 5.5 | 1062.38 | 16.03.01 | 193.16 | Z000167056Z040308001 | SOLEIRA EM QUARTZITO BIANCATTO ESCOVADO, LARGURA 20CM - AC
99 | O4210 | Z000167056 | Z040202006 | SERVENTE - HORISTA | 0 | 10.3 | H | M | 0 | 0 | 16.03.01 | 193.16 | Z000167056Z040202006 | SOLEIRA EM QUARTZITO BIANCATTO ESCOVADO, LARGURA 20CM - AC
99 | O4210 | Z000167056 | Z020201001 | ARGAMASSA COLANTE TIPO AC III | 1.72 | 0.9 | KG | M | 1.548 | 299.0117 | 16.03.01 | 193.16 | Z000167056Z020201001 | SOLEIRA EM QUARTZITO BIANCATTO ESCOVADO, LARGURA 20CM - AC
99 | O4210 | Z000167070 | Z020201001 | ARGAMASSA COLANTE TIPO AC III | 1.72 | 0.9 | KG | M | 1.548 | 1.548 | 16.03.04 | 1 | Z000167070Z020201001 | SOLEIRA EM QUARTZITO PERLA SANTANA ESCOVADO, LARGURA 20CM - AC
99 | O4210 | Z000167070 | Z040202006 | SERVENTE - HORISTA | 0 | 10.3 | H | M | 0 | 0 | 16.03.04 | 1 | Z000167070Z040202006 | SOLEIRA EM QUARTZITO PERLA SANTANA ESCOVADO, LARGURA 20CM - AC
99 | O4210 | Z000167070 | Z040308001 | APLICACAO DE IMPERMEABILIZANTE EM PEDRAS NATURAIS | 0.22 | 25 | M2 | M | 5.5 | 5.5 | 16.03.04 | 1 | Z000167070Z040308001 | SOLEIRA EM QUARTZITO PERLA SANTANA ESCOVADO, LARGURA 20CM - AC
99 | O4210 | Z000167070 | Z040401001 | ENCARGOS SOCIAIS | 1.2 | 0 | % | M | 0 | 0 | 16.03.04 | 1 | Z000167070Z040401001 | SOLEIRA EM QUARTZITO PERLA SANTANA ESCOVADO, LARGURA 20CM - AC
99 | O4210 | Z000167070 | Z040201011 | MARMORISTA/GRANITEIRO - HORISTA | 0 | 28.988 | H | M | 0 | 0 | 16.03.04 | 1 | Z000167070Z040201011 | SOLEIRA EM QUARTZITO PERLA SANTANA ESCOVADO, LARGURA 20CM - AC
99 | O4210 | Z000167070 | Z040308014 | SERVICO DE ASSENTAMENTO DE SOLEIRA EM PEDRA NATURAL - TERCEIRIZADO | 1 | 30 | M | M | 30 | 30 | 16.03.04 | 1 | Z000167070Z040308014 | SOLEIRA EM QUARTZITO PERLA SANTANA ESCOVADO, LARGURA 20CM - AC
99 | O4210 | Z000167070 | Z020403023 | QUARTZITO PERLA SANTANA ESCOVADO - SOLEIRA, PEITORIL OU PINGADEIRA | 0.22 | 1140 | M2 | M | 250.8 | 250.8 | 16.03.04 | 1 | Z000167070Z020403023 | SOLEIRA EM QUARTZITO PERLA SANTANA ESCOVADO, LARGURA 20CM - AC
99 | O4210 | Z000167070 | Z060101023 | FRETE - PEDRAS NATURAIS | 0.22 | 40 | VB | M | 8.8 | 8.8 | 16.03.04 | 1 | Z000167070Z060101023 | SOLEIRA EM QUARTZITO PERLA SANTANA ESCOVADO, LARGURA 20CM - AC
99 | O4210 | Z000168004 | Z060101023 | FRETE - PEDRAS NATURAIS | 1.05 | 40 | VB | M2 | 42 | 2958.06 | 16.03.19 | 70.43 | Z000168004Z060101023 | DIVISORIA EM GRANITO ACQUAMARINE POLIDO - FORNECIMENTO, CONFECCAO E INSTALACAO - AC
99 | O4210 | Z000168004 | Z050103008 | SERRA CIRCULAR DE BANCADA - CHI | 0 | 28.81 | CHI | M2 | 0 | 0 | 16.03.19 | 70.43 | Z000168004Z050103008 | DIVISORIA EM GRANITO ACQUAMARINE POLIDO - FORNECIMENTO, CONFECCAO E INSTALACAO - AC
99 | O4210 | Z000168004 | Z030203005 | ADESIVO ESTRUTURAL A BASE DE RESINA EPOXI | 0.53 | 67.32 | KG | M2 | 35.6796 | 2512.9142 | 16.03.19 | 70.43 | Z000168004Z030203005 | DIVISORIA EM GRANITO ACQUAMARINE POLIDO - FORNECIMENTO, CONFECCAO E INSTALACAO - AC
99 | O4210 | Z000168004 | Z040201011 | MARMORISTA/GRANITEIRO - HORISTA | 0 | 28.988 | H | M2 | 0 | 0 | 16.03.19 | 70.43 | Z000168004Z040201011 | DIVISORIA EM GRANITO ACQUAMARINE POLIDO - FORNECIMENTO, CONFECCAO E INSTALACAO - AC
99 | O4210 | Z000168004 | Z040401001 | ENCARGOS SOCIAIS | 1.2 | 0 | % | M2 | 0 | 0 | 16.03.19 | 70.43 | Z000168004Z040401001 | DIVISORIA EM GRANITO ACQUAMARINE POLIDO - FORNECIMENTO, CONFECCAO E INSTALACAO - AC
99 | O4210 | Z000168004 | Z040308001 | APLICACAO DE IMPERMEABILIZANTE EM PEDRAS NATURAIS | 1.05 | 25 | M2 | M2 | 26.25 | 1848.7875 | 16.03.19 | 70.43 | Z000168004Z040308001 | DIVISORIA EM GRANITO ACQUAMARINE POLIDO - FORNECIMENTO, CONFECCAO E INSTALACAO - AC
99 | O4210 | Z000168004 | Z050103007 | SERRA CIRCULAR DE BANCADA - CHP | 0 | 30.29 | CHP | M2 | 0 | 0 | 16.03.19 | 70.43 | Z000168004Z050103007 | DIVISORIA EM GRANITO ACQUAMARINE POLIDO - FORNECIMENTO, CONFECCAO E INSTALACAO - AC
99 | O4210 | Z000168004 | Z040202006 | SERVENTE - HORISTA | 0 | 10.3 | H | M2 | 0 | 0 | 16.03.19 | 70.43 | Z000168004Z040202006 | DIVISORIA EM GRANITO ACQUAMARINE POLIDO - FORNECIMENTO, CONFECCAO E INSTALACAO - AC
99 | O4210 | Z000168004 | Z020201001 | ARGAMASSA COLANTE TIPO AC III | 0.97 | 0.9 | KG | M2 | 0.873 | 61.4854 | 16.03.19 | 70.43 | Z000168004Z020201001 | DIVISORIA EM GRANITO ACQUAMARINE POLIDO - FORNECIMENTO, CONFECCAO E INSTALACAO - AC
99 | O4210 | Z000168004 | Z040308017 | SERVICO DE ASSENTAMENTO DE DIVISORIA EM PEDRA NATURAL - TERCEIRIZADO | 1 | 30 | M | M2 | 30 | 2112.9 | 16.03.19 | 70.43 | Z000168004Z040308017 | DIVISORIA EM GRANITO ACQUAMARINE POLIDO - FORNECIMENTO, CONFECCAO E INSTALACAO - AC
99 | O4210 | Z000168004 | Z020408004 | GRANITO ACQUAMARINE POLIDO - DIVISORIA, CABINE OU TAPAVISTA | 1.05 | 345 | M2 | M2 | 362.25 | 25513.2675 | 16.03.19 | 70.43 | Z000168004Z020408004 | DIVISORIA EM GRANITO ACQUAMARINE POLIDO - FORNECIMENTO, CONFECCAO E INSTALACAO - AC
99 | O4210 | Z000168009 | Z040308017 | SERVICO DE ASSENTAMENTO DE DIVISORIA EM PEDRA NATURAL - TERCEIRIZADO | 1 | 30 | M | M2 | 30 | 4828.5 | 16.03.18 | 160.95 | Z000168009Z040308017 | DIVISORIA EM QUARTZITO BIANCATTO POLIDO - AC
99 | O4210 | Z000168009 | Z020201001 | ARGAMASSA COLANTE TIPO AC III | 0.97 | 0.9 | KG | M2 | 0.873 | 140.5094 | 16.03.18 | 160.95 | Z000168009Z020201001 | DIVISORIA EM QUARTZITO BIANCATTO POLIDO - AC
99 | O4210 | Z000168009 | Z040202006 | SERVENTE - HORISTA | 0 | 10.3 | H | M2 | 0 | 0 | 16.03.18 | 160.95 | Z000168009Z040202006 | DIVISORIA EM QUARTZITO BIANCATTO POLIDO - AC
99 | O4210 | Z000168009 | Z040308001 | APLICACAO DE IMPERMEABILIZANTE EM PEDRAS NATURAIS | 1.05 | 25 | M2 | M2 | 26.25 | 4224.9375 | 16.03.18 | 160.95 | Z000168009Z040308001 | DIVISORIA EM QUARTZITO BIANCATTO POLIDO - AC
99 | O4210 | Z000168009 | Z050103007 | SERRA CIRCULAR DE BANCADA - CHP | 0 | 30.29 | CHP | M2 | 0 | 0 | 16.03.18 | 160.95 | Z000168009Z050103007 | DIVISORIA EM QUARTZITO BIANCATTO POLIDO - AC
99 | O4210 | Z000168009 | Z040401001 | ENCARGOS SOCIAIS | 1.2 | 0 | % | M2 | 0 | 0 | 16.03.18 | 160.95 | Z000168009Z040401001 | DIVISORIA EM QUARTZITO BIANCATTO POLIDO - AC
99 | O4210 | Z000168009 | Z040201011 | MARMORISTA/GRANITEIRO - HORISTA | 0 | 28.988 | H | M2 | 0 | 0 | 16.03.18 | 160.95 | Z000168009Z040201011 | DIVISORIA EM QUARTZITO BIANCATTO POLIDO - AC
99 | O4210 | Z000168009 | Z030203005 | ADESIVO ESTRUTURAL A BASE DE RESINA EPOXI | 0.53 | 67.32 | KG | M2 | 35.6796 | 5742.6316 | 16.03.18 | 160.95 | Z000168009Z030203005 | DIVISORIA EM QUARTZITO BIANCATTO POLIDO - AC
99 | O4210 | Z000168009 | Z020408008 | QUARTZITO BIANCATTO POLIDO - DIVISORIA, CABINE OU TAPAVISTA | 1.05 | 1360 | M2 | M2 | 1428 | 229836.6 | 16.03.18 | 160.95 | Z000168009Z020408008 | DIVISORIA EM QUARTZITO BIANCATTO POLIDO - AC
99 | O4210 | Z000168009 | Z050103008 | SERRA CIRCULAR DE BANCADA - CHI | 0 | 28.81 | CHI | M2 | 0 | 0 | 16.03.18 | 160.95 | Z000168009Z050103008 | DIVISORIA EM QUARTZITO BIANCATTO POLIDO - AC
99 | O4210 | Z000168009 | Z060101023 | FRETE - PEDRAS NATURAIS | 1.05 | 40 | VB | M2 | 42 | 6759.9 | 16.03.18 | 160.95 | Z000168009Z060101023 | DIVISORIA EM QUARTZITO BIANCATTO POLIDO - AC
99 | O4210 | Z000169010 | Z060101023 | FRETE - PEDRAS NATURAIS | 1.05 | 40 | VB | M2 | 42 | 3444.84 | 16.03.15 | 82.02 | Z000169010Z060101023 | BALCAO EM QUARTZITO BIANCATTO - FORNECIMENTO, CONFECCAO E INSTALACAO - AC
99 | O4210 | Z000169010 | Z020409005 | QUARTZITO BIANCATTO - BALCAO | 1.05 | 850 | M2 | M2 | 892.5 | 73202.85 | 16.03.15 | 82.02 | Z000169010Z020409005 | BALCAO EM QUARTZITO BIANCATTO - FORNECIMENTO, CONFECCAO E INSTALACAO - AC
99 | O4210 | Z000169010 | Z040308024 | SERVICO DE ASSENTAMENTO DE BALCAO EM PEDRA NATURAL - TERCEIRIZADO | 1 | 450 | M2 | M2 | 450 | 36909 | 16.03.15 | 82.02 | Z000169010Z040308024 | BALCAO EM QUARTZITO BIANCATTO - FORNECIMENTO, CONFECCAO E INSTALACAO - AC
99 | O4210 | Z000169010 | Z030203008 | MASSA PLASTICA P/ MARMORE/GRANITO | 0.5809 | 35 | KG | M2 | 20.3315 | 1667.5896 | 16.03.15 | 82.02 | Z000169010Z030203008 | BALCAO EM QUARTZITO BIANCATTO - FORNECIMENTO, CONFECCAO E INSTALACAO - AC
99 | O4210 | Z000169010 | Z040201011 | MARMORISTA/GRANITEIRO - HORISTA | 0 | 28.988 | H | M2 | 0 | 0 | 16.03.15 | 82.02 | Z000169010Z040201011 | BALCAO EM QUARTZITO BIANCATTO - FORNECIMENTO, CONFECCAO E INSTALACAO - AC
99 | O4210 | Z000169010 | Z040401001 | ENCARGOS SOCIAIS | 1.2 | 0 | % | M2 | 0 | 0 | 16.03.15 | 82.02 | Z000169010Z040401001 | BALCAO EM QUARTZITO BIANCATTO - FORNECIMENTO, CONFECCAO E INSTALACAO - AC
99 | O4210 | Z000169010 | Z040308001 | APLICACAO DE IMPERMEABILIZANTE EM PEDRAS NATURAIS | 1.05 | 25 | M2 | M2 | 26.25 | 2153.025 | 16.03.15 | 82.02 | Z000169010Z040308001 | BALCAO EM QUARTZITO BIANCATTO - FORNECIMENTO, CONFECCAO E INSTALACAO - AC
99 | O4210 | Z000169010 | Z040202006 | SERVENTE - HORISTA | 0 | 10.3 | H | M2 | 0 | 0 | 16.03.15 | 82.02 | Z000169010Z040202006 | BALCAO EM QUARTZITO BIANCATTO - FORNECIMENTO, CONFECCAO E INSTALACAO - AC
99 | O4210 | Z000169011 | Z040202006 | SERVENTE - HORISTA | 0 | 10.3 | H | M2 | 0 | 0 | 16.03.21 | 3.64 | Z000169011Z040202006 | BANCO DE GRANITO ACQUAMARINE ESCOVADO - FORNECIMENTO, CONFECCAO E INSTALACAO - AC
99 | O4210 | Z000169011 | Z040308001 | APLICACAO DE IMPERMEABILIZANTE EM PEDRAS NATURAIS | 1.05 | 25 | M2 | M2 | 26.25 | 95.55 | 16.03.21 | 3.64 | Z000169011Z040308001 | BANCO DE GRANITO ACQUAMARINE ESCOVADO - FORNECIMENTO, CONFECCAO E INSTALACAO - AC
99 | O4210 | Z000169011 | Z040401001 | ENCARGOS SOCIAIS | 1.2 | 0 | % | M2 | 0 | 0 | 16.03.21 | 3.64 | Z000169011Z040401001 | BANCO DE GRANITO ACQUAMARINE ESCOVADO - FORNECIMENTO, CONFECCAO E INSTALACAO - AC
99 | O4210 | Z000169011 | Z040201011 | MARMORISTA/GRANITEIRO - HORISTA | 0 | 28.988 | H | M2 | 0 | 0 | 16.03.21 | 3.64 | Z000169011Z040201011 | BANCO DE GRANITO ACQUAMARINE ESCOVADO - FORNECIMENTO, CONFECCAO E INSTALACAO - AC
99 | O4210 | Z000169011 | Z030203008 | MASSA PLASTICA P/ MARMORE/GRANITO | 0.89 | 35 | KG | M2 | 31.15 | 113.386 | 16.03.21 | 3.64 | Z000169011Z030203008 | BANCO DE GRANITO ACQUAMARINE ESCOVADO - FORNECIMENTO, CONFECCAO E INSTALACAO - AC
99 | O4210 | Z000169011 | Z060101023 | FRETE - PEDRAS NATURAIS | 1.05 | 40 | VB | M2 | 42 | 152.88 | 16.03.21 | 3.64 | Z000169011Z060101023 | BANCO DE GRANITO ACQUAMARINE ESCOVADO - FORNECIMENTO, CONFECCAO E INSTALACAO - AC
99 | O4210 | Z000169011 | Z020411002 | GRANITO ACQUAMARINE ESCOVADO - BANCO | 1.05 | 570 | M2 | M2 | 598.5 | 2178.54 | 16.03.21 | 3.64 | Z000169011Z020411002 | BANCO DE GRANITO ACQUAMARINE ESCOVADO - FORNECIMENTO, CONFECCAO E INSTALACAO - AC
99 | O4210 | Z000169011 | Z040308037 | SERVICO DE ASSENTAMENTO DE REVESTIMENTO DE BANCO EM PEDRA NATURAL - TERCEIRIZADO | 1 | 450 | M2 | M2 | 450 | 1638 | 16.03.21 | 3.64 | Z000169011Z040308037 | BANCO DE GRANITO ACQUAMARINE ESCOVADO - FORNECIMENTO, CONFECCAO E INSTALACAO - AC
99 | O4210 | Z000169013 | Z040308037 | SERVICO DE ASSENTAMENTO DE REVESTIMENTO DE BANCO EM PEDRA NATURAL - TERCEIRIZADO | 1 | 450 | M2 | M2 | 450 | 1044 | 16.03.20 | 2.32 | Z000169013Z040308037 | BANCO DE QUARTZITO PERLA SANTANA - FORNECIMENTO, CONFECCAO E INSTALACAO - AC
99 | O4210 | Z000169013 | Z060101023 | FRETE - PEDRAS NATURAIS | 1.05 | 40 | VB | M2 | 42 | 97.44 | 16.03.20 | 2.32 | Z000169013Z060101023 | BANCO DE QUARTZITO PERLA SANTANA - FORNECIMENTO, CONFECCAO E INSTALACAO - AC
99 | O4210 | Z000169013 | Z030203008 | MASSA PLASTICA P/ MARMORE/GRANITO | 0.89 | 35 | KG | M2 | 31.15 | 72.268 | 16.03.20 | 2.32 | Z000169013Z030203008 | BANCO DE QUARTZITO PERLA SANTANA - FORNECIMENTO, CONFECCAO E INSTALACAO - AC
99 | O4210 | Z000169013 | Z040201011 | MARMORISTA/GRANITEIRO - HORISTA | 0 | 28.988 | H | M2 | 0 | 0 | 16.03.20 | 2.32 | Z000169013Z040201011 | BANCO DE QUARTZITO PERLA SANTANA - FORNECIMENTO, CONFECCAO E INSTALACAO - AC
99 | O4210 | Z000169013 | Z040401001 | ENCARGOS SOCIAIS | 1.2 | 0 | % | M2 | 0 | 0 | 16.03.20 | 2.32 | Z000169013Z040401001 | BANCO DE QUARTZITO PERLA SANTANA - FORNECIMENTO, CONFECCAO E INSTALACAO - AC
99 | O4210 | Z000169013 | Z040308001 | APLICACAO DE IMPERMEABILIZANTE EM PEDRAS NATURAIS | 1.05 | 25 | M2 | M2 | 26.25 | 60.9 | 16.03.20 | 2.32 | Z000169013Z040308001 | BANCO DE QUARTZITO PERLA SANTANA - FORNECIMENTO, CONFECCAO E INSTALACAO - AC
99 | O4210 | Z000169013 | Z040202006 | SERVENTE - HORISTA | 0 | 10.3 | H | M2 | 0 | 0 | 16.03.20 | 2.32 | Z000169013Z040202006 | BANCO DE QUARTZITO PERLA SANTANA - FORNECIMENTO, CONFECCAO E INSTALACAO - AC
99 | O4210 | Z000169013 | Z020411004 | QUARTZITO PERLA SANTANA - BANCO | 1.05 | 2100 | M2 | M2 | 2205 | 5115.6 | 16.03.20 | 2.32 | Z000169013Z020411004 | BANCO DE QUARTZITO PERLA SANTANA - FORNECIMENTO, CONFECCAO E INSTALACAO - AC
99 | O4210 | Z000169016 | Z020201001 | ARGAMASSA COLANTE TIPO AC III | 8.62 | 0.9 | KG | M2 | 7.758 | 105.5088 | 16.03.23 | 13.6 | Z000169016Z020201001 | MOLDURA DE ELEVADOR EM GRANITO ACQUAMARINE POLIDO - FORNECIMENTO, CONFECCAO E INSTALACAO - AC
99 | O4210 | Z000169016 | Z040202006 | SERVENTE - HORISTA | 0 | 10.3 | H | M2 | 0 | 0 | 16.03.23 | 13.6 | Z000169016Z040202006 | MOLDURA DE ELEVADOR EM GRANITO ACQUAMARINE POLIDO - FORNECIMENTO, CONFECCAO E INSTALACAO - AC
99 | O4210 | Z000169016 | Z020410003 | GRANITO ACQUAMARINE POLIDO - MOLDURA ELEVADOR | 1.1 | 250 | M2 | M2 | 275 | 3740 | 16.03.23 | 13.6 | Z000169016Z020410003 | MOLDURA DE ELEVADOR EM GRANITO ACQUAMARINE POLIDO - FORNECIMENTO, CONFECCAO E INSTALACAO - AC
99 | O4210 | Z000169016 | Z040308001 | APLICACAO DE IMPERMEABILIZANTE EM PEDRAS NATURAIS | 1.1 | 25 | M2 | M2 | 27.5 | 374 | 16.03.23 | 13.6 | Z000169016Z040308001 | MOLDURA DE ELEVADOR EM GRANITO ACQUAMARINE POLIDO - FORNECIMENTO, CONFECCAO E INSTALACAO - AC
99 | O4210 | Z000169016 | Z020202001 | REJUNTE COLORIDO | 0.14 | 8 | KG | M2 | 1.12 | 15.232 | 16.03.23 | 13.6 | Z000169016Z020202001 | MOLDURA DE ELEVADOR EM GRANITO ACQUAMARINE POLIDO - FORNECIMENTO, CONFECCAO E INSTALACAO - AC
99 | O4210 | Z000169016 | Z040401001 | ENCARGOS SOCIAIS | 1.2 | 0 | % | M2 | 0 | 0 | 16.03.23 | 13.6 | Z000169016Z040401001 | MOLDURA DE ELEVADOR EM GRANITO ACQUAMARINE POLIDO - FORNECIMENTO, CONFECCAO E INSTALACAO - AC
99 | O4210 | Z000169016 | Z040201011 | MARMORISTA/GRANITEIRO - HORISTA | 0 | 28.988 | H | M2 | 0 | 0 | 16.03.23 | 13.6 | Z000169016Z040201011 | MOLDURA DE ELEVADOR EM GRANITO ACQUAMARINE POLIDO - FORNECIMENTO, CONFECCAO E INSTALACAO - AC
99 | O4210 | Z000169016 | Z060101023 | FRETE - PEDRAS NATURAIS | 1.1 | 40 | VB | M2 | 44 | 598.4 | 16.03.23 | 13.6 | Z000169016Z060101023 | MOLDURA DE ELEVADOR EM GRANITO ACQUAMARINE POLIDO - FORNECIMENTO, CONFECCAO E INSTALACAO - AC
99 | O4210 | Z000169016 | Z040308018 | SERVICO DE REJUNTAMENTO - TERCEIRIZADO | 1 | 3.5 | M2 | M2 | 3.5 | 47.6 | 16.03.23 | 13.6 | Z000169016Z040308018 | MOLDURA DE ELEVADOR EM GRANITO ACQUAMARINE POLIDO - FORNECIMENTO, CONFECCAO E INSTALACAO - AC
99 | O4210 | Z000169016 | Z040308025 | SERVICO DE ASSENTAMENTO DE MOLDURA EM PEDRA NATURAL - TERCEIRIZADO | 1 | 90 | M2 | M2 | 90 | 1224 | 16.03.23 | 13.6 | Z000169016Z040308025 | MOLDURA DE ELEVADOR EM GRANITO ACQUAMARINE POLIDO - FORNECIMENTO, CONFECCAO E INSTALACAO - AC
99 | O4210 | Z000169028 | Z040308025 | SERVICO DE ASSENTAMENTO DE MOLDURA EM PEDRA NATURAL - TERCEIRIZADO | 1 | 90 | M2 | M2 | 90 | 3182.4 | 16.03.22 | 35.36 | Z000169028Z040308025 | MOLDURA DE ELEVADOR EM QUARTZITO BIANCATTO POLIDO - FORNECIMENTO, CONFECCAO E INSTALACAO - AC
99 | O4210 | Z000169028 | Z040308018 | SERVICO DE REJUNTAMENTO - TERCEIRIZADO | 1 | 3.5 | M2 | M2 | 3.5 | 123.76 | 16.03.22 | 35.36 | Z000169028Z040308018 | MOLDURA DE ELEVADOR EM QUARTZITO BIANCATTO POLIDO - FORNECIMENTO, CONFECCAO E INSTALACAO - AC
99 | O4210 | Z000169028 | Z060101023 | FRETE - PEDRAS NATURAIS | 1.1 | 40 | VB | M2 | 44 | 1555.84 | 16.03.22 | 35.36 | Z000169028Z060101023 | MOLDURA DE ELEVADOR EM QUARTZITO BIANCATTO POLIDO - FORNECIMENTO, CONFECCAO E INSTALACAO - AC
99 | O4210 | Z000169028 | Z020410005 | QUARTZITO BIANCATTO POLIDO - MOLDURA ELEVADOR | 1.1 | 1450 | M2 | M2 | 1595 | 56399.2 | 16.03.22 | 35.36 | Z000169028Z020410005 | MOLDURA DE ELEVADOR EM QUARTZITO BIANCATTO POLIDO - FORNECIMENTO, CONFECCAO E INSTALACAO - AC
99 | O4210 | Z000169028 | Z040201011 | MARMORISTA/GRANITEIRO - HORISTA | 0 | 28.988 | H | M2 | 0 | 0 | 16.03.22 | 35.36 | Z000169028Z040201011 | MOLDURA DE ELEVADOR EM QUARTZITO BIANCATTO POLIDO - FORNECIMENTO, CONFECCAO E INSTALACAO - AC
99 | O4210 | Z000169028 | Z040401001 | ENCARGOS SOCIAIS | 1.2 | 0 | % | M2 | 0 | 0 | 16.03.22 | 35.36 | Z000169028Z040401001 | MOLDURA DE ELEVADOR EM QUARTZITO BIANCATTO POLIDO - FORNECIMENTO, CONFECCAO E INSTALACAO - AC
99 | O4210 | Z000169028 | Z020202001 | REJUNTE COLORIDO | 0.141 | 8 | KG | M2 | 1.128 | 39.8861 | 16.03.22 | 35.36 | Z000169028Z020202001 | MOLDURA DE ELEVADOR EM QUARTZITO BIANCATTO POLIDO - FORNECIMENTO, CONFECCAO E INSTALACAO - AC
99 | O4210 | Z000169028 | Z040308001 | APLICACAO DE IMPERMEABILIZANTE EM PEDRAS NATURAIS | 1.1 | 25 | M2 | M2 | 27.5 | 972.4 | 16.03.22 | 35.36 | Z000169028Z040308001 | MOLDURA DE ELEVADOR EM QUARTZITO BIANCATTO POLIDO - FORNECIMENTO, CONFECCAO E INSTALACAO - AC
99 | O4210 | Z000169028 | Z040202006 | SERVENTE - HORISTA | 0 | 10.3 | H | M2 | 0 | 0 | 16.03.22 | 35.36 | Z000169028Z040202006 | MOLDURA DE ELEVADOR EM QUARTZITO BIANCATTO POLIDO - FORNECIMENTO, CONFECCAO E INSTALACAO - AC
99 | O4210 | Z000169028 | Z020201001 | ARGAMASSA COLANTE TIPO AC III | 8.62 | 0.9 | KG | M2 | 7.758 | 274.3229 | 16.03.22 | 35.36 | Z000169028Z020201001 | MOLDURA DE ELEVADOR EM QUARTZITO BIANCATTO POLIDO - FORNECIMENTO, CONFECCAO E INSTALACAO - AC
99 | O4210 | Z000169031 | Z040202006 | SERVENTE - HORISTA | 0 | 10.3 | H | M2 | 0 | 0 | 16.03.16 | 7.5 | Z000169031Z040202006 | BALCAO EM CORIAN BRANCO - FORNECIMENTO, CONFECCAO E INSTALACAO - AC
99 | O4210 | Z000169031 | Z020409010 | CORIAN BRANCO COM MOLDURA RIPADO - BALCAO | 1.05 | 2600 | M2 | M2 | 2730 | 20475 | 16.03.16 | 7.5 | Z000169031Z020409010 | BALCAO EM CORIAN BRANCO - FORNECIMENTO, CONFECCAO E INSTALACAO - AC
99 | O4210 | Z000169031 | Z040308001 | APLICACAO DE IMPERMEABILIZANTE EM PEDRAS NATURAIS | 1.05 | 25 | M2 | M2 | 26.25 | 196.875 | 16.03.16 | 7.5 | Z000169031Z040308001 | BALCAO EM CORIAN BRANCO - FORNECIMENTO, CONFECCAO E INSTALACAO - AC
99 | O4210 | Z000169031 | Z040401001 | ENCARGOS SOCIAIS | 1.2 | 0 | % | M2 | 0 | 0 | 16.03.16 | 7.5 | Z000169031Z040401001 | BALCAO EM CORIAN BRANCO - FORNECIMENTO, CONFECCAO E INSTALACAO - AC
99 | O4210 | Z000169031 | Z040201011 | MARMORISTA/GRANITEIRO - HORISTA | 0 | 28.988 | H | M2 | 0 | 0 | 16.03.16 | 7.5 | Z000169031Z040201011 | BALCAO EM CORIAN BRANCO - FORNECIMENTO, CONFECCAO E INSTALACAO - AC
99 | O4210 | Z000169031 | Z040308024 | SERVICO DE ASSENTAMENTO DE BALCAO EM PEDRA NATURAL - TERCEIRIZADO | 1 | 450 | M2 | M2 | 450 | 3375 | 16.03.16 | 7.5 | Z000169031Z040308024 | BALCAO EM CORIAN BRANCO - FORNECIMENTO, CONFECCAO E INSTALACAO - AC
99 | O4210 | Z000169031 | Z030203008 | MASSA PLASTICA P/ MARMORE/GRANITO | 0.5809 | 35 | KG | M2 | 20.3315 | 152.4863 | 16.03.16 | 7.5 | Z000169031Z030203008 | BALCAO EM CORIAN BRANCO - FORNECIMENTO, CONFECCAO E INSTALACAO - AC
99 | O4210 | Z000169031 | Z060101023 | FRETE - PEDRAS NATURAIS | 1.05 | 40 | VB | M2 | 42 | 315 | 16.03.16 | 7.5 | Z000169031Z060101023 | BALCAO EM CORIAN BRANCO - FORNECIMENTO, CONFECCAO E INSTALACAO - AC
99 | O4210 | Z000169035 | Z060101023 | FRETE - PEDRAS NATURAIS | 1.05 | 40 | VB | M2 | 42 | 298.2 | 16.03.17 | 7.1 | Z000169035Z060101023 | BALCAO EM GRANITO ACQUAMARINE POLIDO - FORNECIMENTO, CONFECCAO E INSTALACAO - AC
99 | O4210 | Z000169035 | Z030203008 | MASSA PLASTICA P/ MARMORE/GRANITO | 0.5809 | 35 | KG | M2 | 20.3315 | 144.3536 | 16.03.17 | 7.1 | Z000169035Z030203008 | BALCAO EM GRANITO ACQUAMARINE POLIDO - FORNECIMENTO, CONFECCAO E INSTALACAO - AC
99 | O4210 | Z000169035 | Z040308024 | SERVICO DE ASSENTAMENTO DE BALCAO EM PEDRA NATURAL - TERCEIRIZADO | 1 | 450 | M2 | M2 | 450 | 3195 | 16.03.17 | 7.1 | Z000169035Z040308024 | BALCAO EM GRANITO ACQUAMARINE POLIDO - FORNECIMENTO, CONFECCAO E INSTALACAO - AC
99 | O4210 | Z000169035 | Z040201011 | MARMORISTA/GRANITEIRO - HORISTA | 0 | 28.988 | H | M2 | 0 | 0 | 16.03.17 | 7.1 | Z000169035Z040201011 | BALCAO EM GRANITO ACQUAMARINE POLIDO - FORNECIMENTO, CONFECCAO E INSTALACAO - AC
99 | O4210 | Z000169035 | Z040401001 | ENCARGOS SOCIAIS | 1.2 | 0 | % | M2 | 0 | 0 | 16.03.17 | 7.1 | Z000169035Z040401001 | BALCAO EM GRANITO ACQUAMARINE POLIDO - FORNECIMENTO, CONFECCAO E INSTALACAO - AC
99 | O4210 | Z000169035 | Z040308001 | APLICACAO DE IMPERMEABILIZANTE EM PEDRAS NATURAIS | 1.05 | 25 | M2 | M2 | 26.25 | 186.375 | 16.03.17 | 7.1 | Z000169035Z040308001 | BALCAO EM GRANITO ACQUAMARINE POLIDO - FORNECIMENTO, CONFECCAO E INSTALACAO - AC
99 | O4210 | Z000169035 | Z040202006 | SERVENTE - HORISTA | 0 | 10.3 | H | M2 | 0 | 0 | 16.03.17 | 7.1 | Z000169035Z040202006 | BALCAO EM GRANITO ACQUAMARINE POLIDO - FORNECIMENTO, CONFECCAO E INSTALACAO - AC
99 | O4210 | Z000169035 | Z020409016 | GRANITO ACQUAMARINE POLIDO - BALCAO | 1.05 | 570 | M2 | M2 | 598.5 | 4249.35 | 16.03.17 | 7.1 | Z000169035Z020409016 | BALCAO EM GRANITO ACQUAMARINE POLIDO - FORNECIMENTO, CONFECCAO E INSTALACAO - AC
99 | O4210 | Z000171001 | Z040202006 | SERVENTE - HORISTA | 0 | 10.3 | H | M2 | 0 | 0 | 17.01.02 | 261.1 | Z000171001Z040202006 | APLICACAO DE FUNDO SELADOR ACRILICO EM PAREDES EXTERNAS, UMA DEMAO
99 | O4210 | Z000171001 | Z040309002 | SERVICO DE APLICACAO DE SELADOR - TERCEIRIZADO | 1 | 4 | M2 | M2 | 4 | 1044.4 | 17.01.02 | 261.1 | Z000171001Z040309002 | APLICACAO DE FUNDO SELADOR ACRILICO EM PAREDES EXTERNAS, UMA DEMAO
99 | O4210 | Z000171001 | Z040401001 | ENCARGOS SOCIAIS | 1.2 | 0 | % | M2 | 0 | 0 | 17.01.02 | 261.1 | Z000171001Z040401001 | APLICACAO DE FUNDO SELADOR ACRILICO EM PAREDES EXTERNAS, UMA DEMAO
99 | O4210 | Z000171001 | Z040201014 | PINTOR - HORISTA | 0 | 35 | H | M2 | 0 | 0 | 17.01.02 | 261.1 | Z000171001Z040201014 | APLICACAO DE FUNDO SELADOR ACRILICO EM PAREDES EXTERNAS, UMA DEMAO
99 | O4210 | Z000171001 | Z020501005 | SELADOR ACRILICO, INTERIOR/EXTERIOR - SUVINIL OU SIMILAR | 0.15 | 6.995 | L | M2 | 1.0493 | 273.9592 | 17.01.02 | 261.1 | Z000171001Z020501005 | APLICACAO DE FUNDO SELADOR ACRILICO EM PAREDES EXTERNAS, UMA DEMAO
99 | O4210 | Z000171002 | Z020501005 | SELADOR ACRILICO, INTERIOR/EXTERIOR - SUVINIL OU SIMILAR | 0.15 | 6.995 | L | M2 | 1.0493 | 24102.9093 | 17.01.01 | 22971.56 | Z000171002Z020501005 | APLICACAO DE FUNDO SELADOR ACRILICO EM PAREDES INTERNAS, UMA DEMAO
99 | O4210 | Z000171002 | Z040201014 | PINTOR - HORISTA | 0 | 35 | H | M2 | 0 | 0 | 17.01.01 | 22971.56 | Z000171002Z040201014 | APLICACAO DE FUNDO SELADOR ACRILICO EM PAREDES INTERNAS, UMA DEMAO
99 | O4210 | Z000171002 | Z040401001 | ENCARGOS SOCIAIS | 1.2 | 0 | % | M2 | 0 | 0 | 17.01.01 | 22971.56 | Z000171002Z040401001 | APLICACAO DE FUNDO SELADOR ACRILICO EM PAREDES INTERNAS, UMA DEMAO
99 | O4210 | Z000171002 | Z040309002 | SERVICO DE APLICACAO DE SELADOR - TERCEIRIZADO | 1 | 4 | M2 | M2 | 4 | 91886.24 | 17.01.01 | 22971.56 | Z000171002Z040309002 | APLICACAO DE FUNDO SELADOR ACRILICO EM PAREDES INTERNAS, UMA DEMAO
99 | O4210 | Z000171002 | Z040202006 | SERVENTE - HORISTA | 0 | 10.3 | H | M2 | 0 | 0 | 17.01.01 | 22971.56 | Z000171002Z040202006 | APLICACAO DE FUNDO SELADOR ACRILICO EM PAREDES INTERNAS, UMA DEMAO
99 | O4210 | Z000171003 | Z040202006 | SERVENTE - HORISTA | 0 | 10.3 | H | M2 | 0 | 0 | 17.02.01 | 19315.65 | Z000171003Z040202006 | APLICACAO DE FUNDO SELADOR ACRILICO EM TETO, UMA DEMAO
99 | O4210 | Z000171003 | Z040309002 | SERVICO DE APLICACAO DE SELADOR - TERCEIRIZADO | 1 | 4 | M2 | M2 | 4 | 77262.6 | 17.02.01 | 19315.65 | Z000171003Z040309002 | APLICACAO DE FUNDO SELADOR ACRILICO EM TETO, UMA DEMAO
99 | O4210 | Z000171003 | Z040401001 | ENCARGOS SOCIAIS | 1.2 | 0 | % | M2 | 0 | 0 | 17.02.01 | 19315.65 | Z000171003Z040401001 | APLICACAO DE FUNDO SELADOR ACRILICO EM TETO, UMA DEMAO
99 | O4210 | Z000171003 | Z040201014 | PINTOR - HORISTA | 0 | 35 | H | M2 | 0 | 0 | 17.02.01 | 19315.65 | Z000171003Z040201014 | APLICACAO DE FUNDO SELADOR ACRILICO EM TETO, UMA DEMAO
99 | O4210 | Z000171003 | Z020501005 | SELADOR ACRILICO, INTERIOR/EXTERIOR - SUVINIL OU SIMILAR | 0.15 | 6.995 | L | M2 | 1.0493 | 20266.9458 | 17.02.01 | 19315.65 | Z000171003Z020501005 | APLICACAO DE FUNDO SELADOR ACRILICO EM TETO, UMA DEMAO
99 | O4210 | Z000172001 | Z040309003 | SERVICO DE APLICACAO DE MASSA E LIXAMENTO - TERCEIRIZADO | 1 | 20 | M2 | M2 | 20 | 1251.2 | 17.01.04 | 62.56 | Z000172001Z040309003 | APLICACAO E LIXAMENTO DE MASSA LATEX EM PAREDES EXTERNAS, DUAS DEMAOS
99 | O4210 | Z000172001 | Z020502002 | MASSA ACRILICA | 1.3389 | 6.236 | KG | M2 | 8.3494 | 522.3372 | 17.01.04 | 62.56 | Z000172001Z020502002 | APLICACAO E LIXAMENTO DE MASSA LATEX EM PAREDES EXTERNAS, DUAS DEMAOS
99 | O4210 | Z000172001 | Z040201014 | PINTOR - HORISTA | 0 | 35 | H | M2 | 0 | 0 | 17.01.04 | 62.56 | Z000172001Z040201014 | APLICACAO E LIXAMENTO DE MASSA LATEX EM PAREDES EXTERNAS, DUAS DEMAOS
99 | O4210 | Z000172001 | Z030101001 | LIXA EM FOLHA PARA PAREDE OU MADEIRA NUMERO 120 COR VERMELHA | 0.0802 | 0.71 | UN | M2 | 0.056942 | 3.5623 | 17.01.04 | 62.56 | Z000172001Z030101001 | APLICACAO E LIXAMENTO DE MASSA LATEX EM PAREDES EXTERNAS, DUAS DEMAOS
99 | O4210 | Z000172001 | Z040401001 | ENCARGOS SOCIAIS | 1.2 | 0 | % | M2 | 0 | 0 | 17.01.04 | 62.56 | Z000172001Z040401001 | APLICACAO E LIXAMENTO DE MASSA LATEX EM PAREDES EXTERNAS, DUAS DEMAOS
99 | O4210 | Z000172001 | Z040202006 | SERVENTE - HORISTA | 0 | 10.3 | H | M2 | 0 | 0 | 17.01.04 | 62.56 | Z000172001Z040202006 | APLICACAO E LIXAMENTO DE MASSA LATEX EM PAREDES EXTERNAS, DUAS DEMAOS
99 | O4210 | Z000172002 | Z040202006 | SERVENTE - HORISTA | 0 | 10.3 | H | M2 | 0 | 0 | 17.01.03 | 22922.04 | Z000172002Z040202006 | APLICACAO E LIXAMENTO DE MASSA LATEX EM PAREDES INTERNAS, DUAS DEMAOS
99 | O4210 | Z000172002 | Z040401001 | ENCARGOS SOCIAIS | 1.2 | 0 | % | M2 | 0 | 0 | 17.01.03 | 22922.04 | Z000172002Z040401001 | APLICACAO E LIXAMENTO DE MASSA LATEX EM PAREDES INTERNAS, DUAS DEMAOS
99 | O4210 | Z000172002 | Z030101001 | LIXA EM FOLHA PARA PAREDE OU MADEIRA NUMERO 120 COR VERMELHA | 0.0802 | 0.71 | UN | M2 | 0.056942 | 1305.2268 | 17.01.03 | 22922.04 | Z000172002Z030101001 | APLICACAO E LIXAMENTO DE MASSA LATEX EM PAREDES INTERNAS, DUAS DEMAOS
99 | O4210 | Z000172002 | Z020502001 | MASSA CORRIDA BASE PVA | 1.3389 | 2.6964 | KG | M2 | 3.6102 | 82753.3771 | 17.01.03 | 22922.04 | Z000172002Z020502001 | APLICACAO E LIXAMENTO DE MASSA LATEX EM PAREDES INTERNAS, DUAS DEMAOS
99 | O4210 | Z000172002 | Z040201014 | PINTOR - HORISTA | 0 | 35 | H | M2 | 0 | 0 | 17.01.03 | 22922.04 | Z000172002Z040201014 | APLICACAO E LIXAMENTO DE MASSA LATEX EM PAREDES INTERNAS, DUAS DEMAOS
99 | O4210 | Z000172002 | Z040309003 | SERVICO DE APLICACAO DE MASSA E LIXAMENTO - TERCEIRIZADO | 1 | 20 | M2 | M2 | 20 | 458440.8 | 17.01.03 | 22922.04 | Z000172002Z040309003 | APLICACAO E LIXAMENTO DE MASSA LATEX EM PAREDES INTERNAS, DUAS DEMAOS
99 | O4210 | Z000172003 | Z040309003 | SERVICO DE APLICACAO DE MASSA E LIXAMENTO - TERCEIRIZADO | 1 | 20 | M2 | M2 | 20 | 386313 | 17.02.02 | 19315.65 | Z000172003Z040309003 | APLICACAO E LIXAMENTO DE MASSA LATEX EM TETO, DUAS DEMAOS
99 | O4210 | Z000172003 | Z040201014 | PINTOR - HORISTA | 0 | 35 | H | M2 | 0 | 0 | 17.02.02 | 19315.65 | Z000172003Z040201014 | APLICACAO E LIXAMENTO DE MASSA LATEX EM TETO, DUAS DEMAOS
99 | O4210 | Z000172003 | Z020502001 | MASSA CORRIDA BASE PVA | 1.3389 | 2.6964 | KG | M2 | 3.6102 | 69733.552 | 17.02.02 | 19315.65 | Z000172003Z020502001 | APLICACAO E LIXAMENTO DE MASSA LATEX EM TETO, DUAS DEMAOS
99 | O4210 | Z000172003 | Z030101001 | LIXA EM FOLHA PARA PAREDE OU MADEIRA NUMERO 120 COR VERMELHA | 0.0802 | 0.71 | UN | M2 | 0.056942 | 1099.8717 | 17.02.02 | 19315.65 | Z000172003Z030101001 | APLICACAO E LIXAMENTO DE MASSA LATEX EM TETO, DUAS DEMAOS
99 | O4210 | Z000172003 | Z040401001 | ENCARGOS SOCIAIS | 1.2 | 0 | % | M2 | 0 | 0 | 17.02.02 | 19315.65 | Z000172003Z040401001 | APLICACAO E LIXAMENTO DE MASSA LATEX EM TETO, DUAS DEMAOS
99 | O4210 | Z000172003 | Z040202006 | SERVENTE - HORISTA | 0 | 10.3 | H | M2 | 0 | 0 | 17.02.02 | 19315.65 | Z000172003Z040202006 | APLICACAO E LIXAMENTO DE MASSA LATEX EM TETO, DUAS DEMAOS
99 | O4210 | Z000173003 | Z040202006 | SERVENTE - HORISTA | 0 | 10.3 | H | M2 | 0 | 0 | 17.03.01 | 462.25 | Z000173003Z040202006 | APLICACAO MANUAL DE PINTURA COM TINTA ACRILICA EM PISO, TRES DEMAOS - COR A DEFINIR
99 | O4210 | Z000173003 | Z020501004 | FUNDO PREPARADOR, INTERIOR / EXTERIOR - SUVINIL OU SIMILAR | 0.0654 | 6.6667 | L | M2 | 0.436 | 201.542 | 17.03.01 | 462.25 | Z000173003Z020501004 | APLICACAO MANUAL DE PINTURA COM TINTA ACRILICA EM PISO, TRES DEMAOS - COR A DEFINIR
99 | O4210 | Z000173003 | Z040401001 | ENCARGOS SOCIAIS | 1.2 | 0 | % | M2 | 0 | 0 | 17.03.01 | 462.25 | Z000173003Z040401001 | APLICACAO MANUAL DE PINTURA COM TINTA ACRILICA EM PISO, TRES DEMAOS - COR A DEFINIR
99 | O4210 | Z000173003 | Z040201014 | PINTOR - HORISTA | 0 | 35 | H | M2 | 0 | 0 | 17.03.01 | 462.25 | Z000173003Z040201014 | APLICACAO MANUAL DE PINTURA COM TINTA ACRILICA EM PISO, TRES DEMAOS - COR A DEFINIR
99 | O4210 | Z000173003 | Z020504012 | TINTA ACRILICA PREMIUM PARA PISO, INTERIOR / EXTERIOR, COR E ACABAMENTO A DEFINIR - SUVINIL OU SIMILAR | 0.1385 | 11.6667 | L | M2 | 1.6158 | 746.9211 | 17.03.01 | 462.25 | Z000173003Z020504012 | APLICACAO MANUAL DE PINTURA COM TINTA ACRILICA EM PISO, TRES DEMAOS - COR A DEFINIR
99 | O4210 | Z000173003 | Z030105003 | FITA CREPE ROLO DE 25 MM X 50 M | 0.01 | 8.04 | UN | M2 | 0.0804 | 37.1649 | 17.03.01 | 462.25 | Z000173003Z030105003 | APLICACAO MANUAL DE PINTURA COM TINTA ACRILICA EM PISO, TRES DEMAOS - COR A DEFINIR
99 | O4210 | Z000173003 | Z040309004 | SERVICO DE APLICACAO DE TINTA LISA - TERCEIRIZADO | 1 | 16 | M2 | M2 | 16 | 7396 | 17.03.01 | 462.25 | Z000173003Z040309004 | APLICACAO MANUAL DE PINTURA COM TINTA ACRILICA EM PISO, TRES DEMAOS - COR A DEFINIR
99 | O4210 | Z000173004 | Z040309004 | SERVICO DE APLICACAO DE TINTA LISA - TERCEIRIZADO | 1 | 16 | M2 | M2 | 16 | 1000.96 | 17.01.10 | 62.56 | Z000173004Z040309004 | APLICACAO MANUAL DE PINTURA COM TINTA LATEX ACRILICA EM PAREDES EXTERNAS, TRES DEMAOS - COR E ACABAMENTO A DEFINIR
99 | O4210 | Z000173004 | Z040201014 | PINTOR - HORISTA | 0 | 35 | H | M2 | 0 | 0 | 17.01.10 | 62.56 | Z000173004Z040201014 | APLICACAO MANUAL DE PINTURA COM TINTA LATEX ACRILICA EM PAREDES EXTERNAS, TRES DEMAOS - COR E ACABAMENTO A DEFINIR
99 | O4210 | Z000173004 | Z020504011 | TINTA LATEX ACRILICA PREMIUM, INTERIOR / EXTERIOR, COR E ACABAMENTO A DEFINIR - SUVINIL OU SIMILAR | 0.1887 | 39.59 | L | M2 | 7.4706 | 467.3628 | 17.01.10 | 62.56 | Z000173004Z020504011 | APLICACAO MANUAL DE PINTURA COM TINTA LATEX ACRILICA EM PAREDES EXTERNAS, TRES DEMAOS - COR E ACABAMENTO A DEFINIR
99 | O4210 | Z000173004 | Z040401001 | ENCARGOS SOCIAIS | 1.2 | 0 | % | M2 | 0 | 0 | 17.01.10 | 62.56 | Z000173004Z040401001 | APLICACAO MANUAL DE PINTURA COM TINTA LATEX ACRILICA EM PAREDES EXTERNAS, TRES DEMAOS - COR E ACABAMENTO A DEFINIR
99 | O4210 | Z000173004 | Z040202006 | SERVENTE - HORISTA | 0 | 10.3 | H | M2 | 0 | 0 | 17.01.10 | 62.56 | Z000173004Z040202006 | APLICACAO MANUAL DE PINTURA COM TINTA LATEX ACRILICA EM PAREDES EXTERNAS, TRES DEMAOS - COR E ACABAMENTO A DEFINIR
99 | O4210 | Z000173007 | Z040202006 | SERVENTE - HORISTA | 0 | 10.3 | H | M2 | 0 | 0 | 17.01.05 | 22680.45 | Z000173007Z040202006 | APLICACAO MANUAL DE PINTURA COM TINTA ACRILICA EM PAREDES INTERNAS, TRES DEMAOS - COR BRANCO FOSCO
99 | O4210 | Z000173007 | Z020504009 | TINTA ACRILICA PREMIUM, INTERIOR / EXTERIOR, COR BRANCO, ACABAMENTO FOSCO - SUVINIL OU SIMILAR | 0.1563 | 41.25 | L | M2 | 6.4474 | 146229.3663 | 17.01.05 | 22680.45 | Z000173007Z020504009 | APLICACAO MANUAL DE PINTURA COM TINTA ACRILICA EM PAREDES INTERNAS, TRES DEMAOS - COR BRANCO FOSCO
99 | O4210 | Z000173007 | Z040401001 | ENCARGOS SOCIAIS | 1.2 | 0 | % | M2 | 0 | 0 | 17.01.05 | 22680.45 | Z000173007Z040401001 | APLICACAO MANUAL DE PINTURA COM TINTA ACRILICA EM PAREDES INTERNAS, TRES DEMAOS - COR BRANCO FOSCO
99 | O4210 | Z000173007 | Z040201014 | PINTOR - HORISTA | 0 | 35 | H | M2 | 0 | 0 | 17.01.05 | 22680.45 | Z000173007Z040201014 | APLICACAO MANUAL DE PINTURA COM TINTA ACRILICA EM PAREDES INTERNAS, TRES DEMAOS - COR BRANCO FOSCO
99 | O4210 | Z000173007 | Z040309004 | SERVICO DE APLICACAO DE TINTA LISA - TERCEIRIZADO | 1 | 16 | M2 | M2 | 16 | 362887.2 | 17.01.05 | 22680.45 | Z000173007Z040309004 | APLICACAO MANUAL DE PINTURA COM TINTA ACRILICA EM PAREDES INTERNAS, TRES DEMAOS - COR BRANCO FOSCO
99 | O4210 | Z000173008 | Z040309006 | SERVICO DE APLICACAO DE TINTAS ESPECIAIS - TERCEIRIZADO | 1 | 56 | M2 | M2 | 56 | 13214.88 | 17.01.06 | 235.98 | Z000173008Z040309006 | APLICACAO MANUAL DE REVESTIMENTO ACRILICO DECORATIVO EM PAREDES INTERNAS, UMA DEMAO - CIMENTO QUEIMADO
99 | O4210 | Z000173008 | Z040201014 | PINTOR - HORISTA | 0 | 35 | H | M2 | 0 | 0 | 17.01.06 | 235.98 | Z000173008Z040201014 | APLICACAO MANUAL DE REVESTIMENTO ACRILICO DECORATIVO EM PAREDES INTERNAS, UMA DEMAO - CIMENTO QUEIMADO
99 | O4210 | Z000173008 | Z020501006 | SELADOR PIGMENTADO (PRIMER) PARA PINTURA | 0.0909 | 6.387 | L | M2 | 0.58058 | 137.0049 | 17.01.06 | 235.98 | Z000173008Z020501006 | APLICACAO MANUAL DE REVESTIMENTO ACRILICO DECORATIVO EM PAREDES INTERNAS, UMA DEMAO - CIMENTO QUEIMADO
99 | O4210 | Z000173008 | Z040401001 | ENCARGOS SOCIAIS | 1.2 | 0 | % | M2 | 0 | 0 | 17.01.06 | 235.98 | Z000173008Z040401001 | APLICACAO MANUAL DE REVESTIMENTO ACRILICO DECORATIVO EM PAREDES INTERNAS, UMA DEMAO - CIMENTO QUEIMADO
99 | O4210 | Z000173008 | Z020505004 | REVESTIMENTO ACRILICO DECORATIVO, CIMENTO QUEIMADO - SUVINIL OU SIMILAR | 0.3 | 11.4 | KG | M2 | 3.42 | 807.0516 | 17.01.06 | 235.98 | Z000173008Z020505004 | APLICACAO MANUAL DE REVESTIMENTO ACRILICO DECORATIVO EM PAREDES INTERNAS, UMA DEMAO - CIMENTO QUEIMADO
99 | O4210 | Z000173008 | Z040202006 | SERVENTE - HORISTA | 0 | 10.3 | H | M2 | 0 | 0 | 17.01.06 | 235.98 | Z000173008Z040202006 | APLICACAO MANUAL DE REVESTIMENTO ACRILICO DECORATIVO EM PAREDES INTERNAS, UMA DEMAO - CIMENTO QUEIMADO
99 | O4210 | Z000173009 | Z040202006 | SERVENTE - HORISTA | 0 | 10.3 | H | M2 | 0 | 0 | 17.02.03 | 19120.53 | Z000173009Z040202006 | APLICACAO MANUAL DE PINTURA COM TINTA ACRILICA EM TETO, TRES DEMAOS - COR BRANCO NEVE COM TOQUE DE SEDA
99 | O4210 | Z000173009 | Z020504014 | TINTA ACRILICA PREMIUM, INTERIOR / EXTERIOR, COR BRANCO NEVE, ACABAMENTO ACETINADO - SUVINIL OU SIMILAR | 0.1563 | 25 | L | M2 | 3.9075 | 74713.471 | 17.02.03 | 19120.53 | Z000173009Z020504014 | APLICACAO MANUAL DE PINTURA COM TINTA ACRILICA EM TETO, TRES DEMAOS - COR BRANCO NEVE COM TOQUE DE SEDA
99 | O4210 | Z000173009 | Z040401001 | ENCARGOS SOCIAIS | 1.2 | 0 | % | M2 | 0 | 0 | 17.02.03 | 19120.53 | Z000173009Z040401001 | APLICACAO MANUAL DE PINTURA COM TINTA ACRILICA EM TETO, TRES DEMAOS - COR BRANCO NEVE COM TOQUE DE SEDA
99 | O4210 | Z000173009 | Z040201014 | PINTOR - HORISTA | 0 | 35 | H | M2 | 0 | 0 | 17.02.03 | 19120.53 | Z000173009Z040201014 | APLICACAO MANUAL DE PINTURA COM TINTA ACRILICA EM TETO, TRES DEMAOS - COR BRANCO NEVE COM TOQUE DE SEDA
99 | O4210 | Z000173009 | Z040309004 | SERVICO DE APLICACAO DE TINTA LISA - TERCEIRIZADO | 1 | 16 | M2 | M2 | 16 | 305928.48 | 17.02.03 | 19120.53 | Z000173009Z040309004 | APLICACAO MANUAL DE PINTURA COM TINTA ACRILICA EM TETO, TRES DEMAOS - COR BRANCO NEVE COM TOQUE DE SEDA
99 | O4210 | Z000173010 | Z040309004 | SERVICO DE APLICACAO DE TINTA LISA - TERCEIRIZADO | 1 | 16 | M2 | M2 | 16 | 350.08 | 17.02.05 | 21.88 | Z000173010Z040309004 | APLICACAO MANUAL DE PINTURA COM TINTA ACRILICA EM TETO, TRES DEMAOS - COR CALDA DE CHOCOLATE COM TOQUE DE SEDA
99 | O4210 | Z000173010 | Z040201014 | PINTOR - HORISTA | 0 | 35 | H | M2 | 0 | 0 | 17.02.05 | 21.88 | Z000173010Z040201014 | APLICACAO MANUAL DE PINTURA COM TINTA ACRILICA EM TETO, TRES DEMAOS - COR CALDA DE CHOCOLATE COM TOQUE DE SEDA
99 | O4210 | Z000173010 | Z020504015 | TINTA ACRILICA PREMIUM, INTERIOR / EXTERIOR, COR CALDA DE CHOCOLATE, ACABAMENTO ACETINADO - SUVINIL OU SIMILAR | 0.1563 | 41.25 | L | M2 | 6.4474 | 141.0686 | 17.02.05 | 21.88 | Z000173010Z020504015 | APLICACAO MANUAL DE PINTURA COM TINTA ACRILICA EM TETO, TRES DEMAOS - COR CALDA DE CHOCOLATE COM TOQUE DE SEDA
99 | O4210 | Z000173010 | Z040401001 | ENCARGOS SOCIAIS | 1.2 | 0 | % | M2 | 0 | 0 | 17.02.05 | 21.88 | Z000173010Z040401001 | APLICACAO MANUAL DE PINTURA COM TINTA ACRILICA EM TETO, TRES DEMAOS - COR CALDA DE CHOCOLATE COM TOQUE DE SEDA
99 | O4210 | Z000173010 | Z040202006 | SERVENTE - HORISTA | 0 | 10.3 | H | M2 | 0 | 0 | 17.02.05 | 21.88 | Z000173010Z040202006 | APLICACAO MANUAL DE PINTURA COM TINTA ACRILICA EM TETO, TRES DEMAOS - COR CALDA DE CHOCOLATE COM TOQUE DE SEDA
99 | O4210 | Z000173012 | Z040202006 | SERVENTE - HORISTA | 0 | 10.3 | H | M2 | 0 | 0 | 17.02.04 | 116.83 | Z000173012Z040202006 | APLICACAO MANUAL DE PINTURA COM TINTA ACRILICA EM TETO, TRES DEMAOS - COR ESVERDEADO
99 | O4210 | Z000173012 | Z040401001 | ENCARGOS SOCIAIS | 1.2 | 0 | % | M2 | 0 | 0 | 17.02.04 | 116.83 | Z000173012Z040401001 | APLICACAO MANUAL DE PINTURA COM TINTA ACRILICA EM TETO, TRES DEMAOS - COR ESVERDEADO
99 | O4210 | Z000173012 | Z040201014 | PINTOR - HORISTA | 0 | 35 | H | M2 | 0 | 0 | 17.02.04 | 116.83 | Z000173012Z040201014 | APLICACAO MANUAL DE PINTURA COM TINTA ACRILICA EM TETO, TRES DEMAOS - COR ESVERDEADO
99 | O4210 | Z000173012 | Z040309004 | SERVICO DE APLICACAO DE TINTA LISA - TERCEIRIZADO | 1 | 16 | M2 | M2 | 16 | 1869.28 | 17.02.04 | 116.83 | Z000173012Z040309004 | APLICACAO MANUAL DE PINTURA COM TINTA ACRILICA EM TETO, TRES DEMAOS - COR ESVERDEADO
99 | O4210 | Z000173012 | Z020504016 | TINTA ACRILICA PREMIUM, INTERIOR / EXTERIOR, COR ESVERDEADO, ACABAMENTO ACETINADO - SUVINIL OU SIMILAR | 0.1563 | 33.9917 | L | M2 | 5.3129 | 620.7064 | 17.02.04 | 116.83 | Z000173012Z020504016 | APLICACAO MANUAL DE PINTURA COM TINTA ACRILICA EM TETO, TRES DEMAOS - COR ESVERDEADO
99 | O4210 | Z000173013 | Z040309004 | SERVICO DE APLICACAO DE TINTA LISA - TERCEIRIZADO | 1 | 16 | M2 | M2 | 16 | 486.4 | 17.02.06 | 30.4 | Z000173013Z040309004 | APLICACAO MANUAL DE PINTURA COM TINTA ACRILICA EM TETO, TRES DEMAOS - COR PRETO ABSOLUTO COM TOQUE DE SEDA
99 | O4210 | Z000173013 | Z020504017 | TINTA ACRILICA PREMIUM, INTERIOR / EXTERIOR, COR PRETO ABSOLUTO, ACABAMENTO ACETINADO - SUVINIL OU SIMILAR | 0.1563 | 25 | L | M2 | 3.9075 | 118.788 | 17.02.06 | 30.4 | Z000173013Z020504017 | APLICACAO MANUAL DE PINTURA COM TINTA ACRILICA EM TETO, TRES DEMAOS - COR PRETO ABSOLUTO COM TOQUE DE SEDA
99 | O4210 | Z000173013 | Z040201014 | PINTOR - HORISTA | 0 | 35 | H | M2 | 0 | 0 | 17.02.06 | 30.4 | Z000173013Z040201014 | APLICACAO MANUAL DE PINTURA COM TINTA ACRILICA EM TETO, TRES DEMAOS - COR PRETO ABSOLUTO COM TOQUE DE SEDA
99 | O4210 | Z000173013 | Z040401001 | ENCARGOS SOCIAIS | 1.2 | 0 | % | M2 | 0 | 0 | 17.02.06 | 30.4 | Z000173013Z040401001 | APLICACAO MANUAL DE PINTURA COM TINTA ACRILICA EM TETO, TRES DEMAOS - COR PRETO ABSOLUTO COM TOQUE DE SEDA
99 | O4210 | Z000173013 | Z040202006 | SERVENTE - HORISTA | 0 | 10.3 | H | M2 | 0 | 0 | 17.02.06 | 30.4 | Z000173013Z040202006 | APLICACAO MANUAL DE PINTURA COM TINTA ACRILICA EM TETO, TRES DEMAOS - COR PRETO ABSOLUTO COM TOQUE DE SEDA
99 | O4210 | Z000174001 | Z040202006 | SERVENTE - HORISTA | 0 | 10.3 | H | M2 | 0 | 0 | 17.01.11 | 198.54 | Z000174001Z040202006 | APLICACAO MANUAL DE TEXTURA ACRILICA EM PAREDES EXTERNAS, UMA DEMAO - COR A DEFINIR
99 | O4210 | Z000174001 | Z040309005 | SERVICO DE APLICACAO DE TEXTURA - TERCEIRIZADO | 1 | 26.5 | M2 | M2 | 26.5 | 5261.31 | 17.01.11 | 198.54 | Z000174001Z040309005 | APLICACAO MANUAL DE TEXTURA ACRILICA EM PAREDES EXTERNAS, UMA DEMAO - COR A DEFINIR
99 | O4210 | Z000174001 | Z040401001 | ENCARGOS SOCIAIS | 1.2 | 0 | % | M2 | 0 | 0 | 17.01.11 | 198.54 | Z000174001Z040401001 | APLICACAO MANUAL DE TEXTURA ACRILICA EM PAREDES EXTERNAS, UMA DEMAO - COR A DEFINIR
99 | O4210 | Z000174001 | Z040201014 | PINTOR - HORISTA | 0 | 35 | H | M2 | 0 | 0 | 17.01.11 | 198.54 | Z000174001Z040201014 | APLICACAO MANUAL DE TEXTURA ACRILICA EM PAREDES EXTERNAS, UMA DEMAO - COR A DEFINIR
99 | O4210 | Z000174001 | Z020503007 | MASSA PARA TEXTURA ACRILICA PREMIUM, COR A DEFINIR - SUVINIL OU SIMILAR | 1 | 11 | KG | M2 | 11 | 2183.94 | 17.01.11 | 198.54 | Z000174001Z020503007 | APLICACAO MANUAL DE TEXTURA ACRILICA EM PAREDES EXTERNAS, UMA DEMAO - COR A DEFINIR
99 | O4210 | Z000174010 | Z020503005 | MASSA PARA TEXTURA ACRILICA PREMIUM, COR VERDE ESCURO - SUVINIL OU SIMILAR | 2 | 7.75 | KG | M2 | 15.5 | 61.69 | 17.01.08 | 3.98 | Z000174010Z020503005 | APLICACAO DE TEXTURA PROJETADA EM PAREDES INTERNAS, UMA DEMAO - COR VERDE ESCURO
99 | O4210 | Z000174010 | Z040201014 | PINTOR - HORISTA | 0 | 35 | H | M2 | 0 | 0 | 17.01.08 | 3.98 | Z000174010Z040201014 | APLICACAO DE TEXTURA PROJETADA EM PAREDES INTERNAS, UMA DEMAO - COR VERDE ESCURO
99 | O4210 | Z000174010 | Z040401001 | ENCARGOS SOCIAIS | 1.2 | 0 | % | M2 | 0 | 0 | 17.01.08 | 3.98 | Z000174010Z040401001 | APLICACAO DE TEXTURA PROJETADA EM PAREDES INTERNAS, UMA DEMAO - COR VERDE ESCURO
99 | O4210 | Z000174010 | Z040309005 | SERVICO DE APLICACAO DE TEXTURA - TERCEIRIZADO | 1 | 26.5 | M2 | M2 | 26.5 | 105.47 | 17.01.08 | 3.98 | Z000174010Z040309005 | APLICACAO DE TEXTURA PROJETADA EM PAREDES INTERNAS, UMA DEMAO - COR VERDE ESCURO
99 | O4210 | Z000174010 | Z040202006 | SERVENTE - HORISTA | 0 | 10.3 | H | M2 | 0 | 0 | 17.01.08 | 3.98 | Z000174010Z040202006 | APLICACAO DE TEXTURA PROJETADA EM PAREDES INTERNAS, UMA DEMAO - COR VERDE ESCURO
99 | O4210 | Z000174011 | Z040202006 | SERVENTE - HORISTA | 0 | 10.3 | H | M2 | 0 | 0 | 17.01.09 | 45.53 | Z000174011Z040202006 | APLICACAO DE TEXTURA PROJETADA TIPO GRANULADO EM PAREDES INTERNAS, UMA DEMAO - COR PAPEL PICADO
99 | O4210 | Z000174011 | Z040309005 | SERVICO DE APLICACAO DE TEXTURA - TERCEIRIZADO | 1 | 26.5 | M2 | M2 | 26.5 | 1206.545 | 17.01.09 | 45.53 | Z000174011Z040309005 | APLICACAO DE TEXTURA PROJETADA TIPO GRANULADO EM PAREDES INTERNAS, UMA DEMAO - COR PAPEL PICADO
99 | O4210 | Z000174011 | Z040401001 | ENCARGOS SOCIAIS | 1.2 | 0 | % | M2 | 0 | 0 | 17.01.09 | 45.53 | Z000174011Z040401001 | APLICACAO DE TEXTURA PROJETADA TIPO GRANULADO EM PAREDES INTERNAS, UMA DEMAO - COR PAPEL PICADO
99 | O4210 | Z000174011 | Z040201014 | PINTOR - HORISTA | 0 | 35 | H | M2 | 0 | 0 | 17.01.09 | 45.53 | Z000174011Z040201014 | APLICACAO DE TEXTURA PROJETADA TIPO GRANULADO EM PAREDES INTERNAS, UMA DEMAO - COR PAPEL PICADO
99 | O4210 | Z000174011 | Z020503006 | MASSA PARA TEXTURA ACRILICA PREMIUM, COR PAPEL PICADO - SUVINIL OU SIMILAR | 2 | 7.75 | KG | M2 | 15.5 | 705.715 | 17.01.09 | 45.53 | Z000174011Z020503006 | APLICACAO DE TEXTURA PROJETADA TIPO GRANULADO EM PAREDES INTERNAS, UMA DEMAO - COR PAPEL PICADO
99 | O4210 | Z000175003 | Z040201014 | PINTOR - HORISTA | 0 | 35 | H | M2 | 0 | 0 | 17.01.07 | 5.6 | Z000175003Z040201014 | APLICACAO MANUAL DE PINTURA COM TINTA ESMALTE ACETINADO EM PAREDES INTERNAS, TRES DEMAOS - COR PRETO ABSOLUTO
99 | O4210 | Z000175003 | Z020505005 | TINTA ESMALTE PREMIUM DECORATIVA, INTERIOR / EXTERIOR, COR PRETO ABSOLUTO, ACABAMENTO FOSCO - SUVINIL OU SIMILAR | 0.0478 | 41.25 | L | M2 | 1.9717 | 11.0418 | 17.01.07 | 5.6 | Z000175003Z020505005 | APLICACAO MANUAL DE PINTURA COM TINTA ESMALTE ACETINADO EM PAREDES INTERNAS, TRES DEMAOS - COR PRETO ABSOLUTO
99 | O4210 | Z000175003 | Z040309012 | SERVICO DE PINTURA COM TINTA ESMALTE - TERCEIRIZADO | 1 | 50 | M2 | M2 | 50 | 280 | 17.01.07 | 5.6 | Z000175003Z040309012 | APLICACAO MANUAL DE PINTURA COM TINTA ESMALTE ACETINADO EM PAREDES INTERNAS, TRES DEMAOS - COR PRETO ABSOLUTO
99 | O4210 | Z000175003 | Z040401001 | ENCARGOS SOCIAIS | 1.2 | 0 | % | M2 | 0 | 0 | 17.01.07 | 5.6 | Z000175003Z040401001 | APLICACAO MANUAL DE PINTURA COM TINTA ESMALTE ACETINADO EM PAREDES INTERNAS, TRES DEMAOS - COR PRETO ABSOLUTO
99 | O4210 | Z000175003 | Z040202006 | SERVENTE - HORISTA | 0 | 10.3 | H | M2 | 0 | 0 | 17.01.07 | 5.6 | Z000175003Z040202006 | APLICACAO MANUAL DE PINTURA COM TINTA ESMALTE ACETINADO EM PAREDES INTERNAS, TRES DEMAOS - COR PRETO ABSOLUTO
99 | O4210 | Z000181001 | Z040202006 | SERVENTE - HORISTA | 0 | 10.3 | H | M | 0 | 0 | 18.01.01.06 | 308.16 | Z000181001Z040202006 | CONTRAMARCO DE ALUMINIO PARA JANELAS FIXADO COM ARGAMASSA - ARGAMASSA RODADA EM OBRA
99 | O4210 | Z000181001 | Z050103020 | BETONEIRA CAPACIDADE NOMINAL DE 600 L - CHI | 0 | 1.52 | CHI | M | 0 | 0 | 18.01.01.06 | 308.16 | Z000181001Z050103020 | CONTRAMARCO DE ALUMINIO PARA JANELAS FIXADO COM ARGAMASSA - ARGAMASSA RODADA EM OBRA
99 | O4210 | Z000181001 | Z020601001 | CONTRAMARCO DE ALUMINIO (PERFIL 25) PARA ESQUADRIAS, TIPO CONVENCIONAL / CADEIRINHA, 60 MM (CM-060), INCLUSO CONEXOES, GRAPAS E TRAVAMENTOS | 1 | 9.81 | M | M | 9.81 | 3023.0496 | 18.01.01.06 | 308.16 | Z000181001Z020601001 | CONTRAMARCO DE ALUMINIO PARA JANELAS FIXADO COM ARGAMASSA - ARGAMASSA RODADA EM OBRA
99 | O4210 | Z000181001 | Z010304001 | AREIA MEDIA | 0.0022 | 148 | M3 | M | 0.3256 | 100.3369 | 18.01.01.06 | 308.16 | Z000181001Z010304001 | CONTRAMARCO DE ALUMINIO PARA JANELAS FIXADO COM ARGAMASSA - ARGAMASSA RODADA EM OBRA
99 | O4210 | Z000181001 | Z010301001 | CIMENTO PORTLAND COMPOSTO CP II-32 | 0.972 | 0.7974 | KG | M | 0.77507 | 238.8464 | 18.01.01.06 | 308.16 | Z000181001Z010301001 | CONTRAMARCO DE ALUMINIO PARA JANELAS FIXADO COM ARGAMASSA - ARGAMASSA RODADA EM OBRA
99 | O4210 | Z000181001 | Z040401001 | ENCARGOS SOCIAIS | 1.2 | 0 | % | M | 0 | 0 | 18.01.01.06 | 308.16 | Z000181001Z040401001 | CONTRAMARCO DE ALUMINIO PARA JANELAS FIXADO COM ARGAMASSA - ARGAMASSA RODADA EM OBRA
99 | O4210 | Z000181001 | Z050103019 | BETONEIRA CAPACIDADE NOMINAL DE 600 L - CHP | 0 | 5.45 | CHP | M | 0 | 0 | 18.01.01.06 | 308.16 | Z000181001Z050103019 | CONTRAMARCO DE ALUMINIO PARA JANELAS FIXADO COM ARGAMASSA - ARGAMASSA RODADA EM OBRA
99 | O4210 | Z000181001 | Z010305003 | ADITIVO PLASTIFICANTE E ESTABILIZADOR PARA ARGAMASSAS DE ASSENTAMENTO E REBOCO | 0.0389 | 8.93 | L | M | 0.34738 | 107.0477 | 18.01.01.06 | 308.16 | Z000181001Z010305003 | CONTRAMARCO DE ALUMINIO PARA JANELAS FIXADO COM ARGAMASSA - ARGAMASSA RODADA EM OBRA
99 | O4210 | Z000181001 | Z040201013 | PEDREIRO - HORISTA | 0 | 16.49 | H | M | 0 | 0 | 18.01.01.06 | 308.16 | Z000181001Z040201013 | CONTRAMARCO DE ALUMINIO PARA JANELAS FIXADO COM ARGAMASSA - ARGAMASSA RODADA EM OBRA
99 | O4210 | Z000181001 | Z040204001 | OPERADOR DE BETONEIRA ESTACIONARIA - HORISTA | 0 | 13.51 | H | M | 0 | 0 | 18.01.01.06 | 308.16 | Z000181001Z040204001 | CONTRAMARCO DE ALUMINIO PARA JANELAS FIXADO COM ARGAMASSA - ARGAMASSA RODADA EM OBRA
99 | O4210 | Z000181002 | Z040204001 | OPERADOR DE BETONEIRA ESTACIONARIA - HORISTA | 0 | 13.51 | H | M | 0 | 0 | 18.01.01.05 | 174.14 | Z000181002Z040204001 | CONTRAMARCO DE ALUMINIO PARA PORTAS FIXADO COM ARGAMASSA - ARGAMASSA RODADA EM OBRA
99 | O4210 | Z000181002 | Z040201013 | PEDREIRO - HORISTA | 0 | 16.49 | H | M | 0 | 0 | 18.01.01.05 | 174.14 | Z000181002Z040201013 | CONTRAMARCO DE ALUMINIO PARA PORTAS FIXADO COM ARGAMASSA - ARGAMASSA RODADA EM OBRA
99 | O4210 | Z000181002 | Z010305003 | ADITIVO PLASTIFICANTE E ESTABILIZADOR PARA ARGAMASSAS DE ASSENTAMENTO E REBOCO | 0.0389 | 8.93 | L | M | 0.34738 | 60.4922 | 18.01.01.05 | 174.14 | Z000181002Z010305003 | CONTRAMARCO DE ALUMINIO PARA PORTAS FIXADO COM ARGAMASSA - ARGAMASSA RODADA EM OBRA
99 | O4210 | Z000181002 | Z050103019 | BETONEIRA CAPACIDADE NOMINAL DE 600 L - CHP | 0 | 5.45 | CHP | M | 0 | 0 | 18.01.01.05 | 174.14 | Z000181002Z050103019 | CONTRAMARCO DE ALUMINIO PARA PORTAS FIXADO COM ARGAMASSA - ARGAMASSA RODADA EM OBRA
99 | O4210 | Z000181002 | Z040401001 | ENCARGOS SOCIAIS | 1.2 | 0 | % | M | 0 | 0 | 18.01.01.05 | 174.14 | Z000181002Z040401001 | CONTRAMARCO DE ALUMINIO PARA PORTAS FIXADO COM ARGAMASSA - ARGAMASSA RODADA EM OBRA
99 | O4210 | Z000181002 | Z010301001 | CIMENTO PORTLAND COMPOSTO CP II-32 | 0.972 | 0.7974 | KG | M | 0.77507 | 134.9712 | 18.01.01.05 | 174.14 | Z000181002Z010301001 | CONTRAMARCO DE ALUMINIO PARA PORTAS FIXADO COM ARGAMASSA - ARGAMASSA RODADA EM OBRA
99 | O4210 | Z000181002 | Z010304001 | AREIA MEDIA | 0.0022 | 148 | M3 | M | 0.3256 | 56.7 | 18.01.01.05 | 174.14 | Z000181002Z010304001 | CONTRAMARCO DE ALUMINIO PARA PORTAS FIXADO COM ARGAMASSA - ARGAMASSA RODADA EM OBRA
99 | O4210 | Z000181002 | Z020601001 | CONTRAMARCO DE ALUMINIO (PERFIL 25) PARA ESQUADRIAS, TIPO CONVENCIONAL / CADEIRINHA, 60 MM (CM-060), INCLUSO CONEXOES, GRAPAS E TRAVAMENTOS | 1 | 9.81 | M | M | 9.81 | 1708.3134 | 18.01.01.05 | 174.14 | Z000181002Z020601001 | CONTRAMARCO DE ALUMINIO PARA PORTAS FIXADO COM ARGAMASSA - ARGAMASSA RODADA EM OBRA
99 | O4210 | Z000181002 | Z050103020 | BETONEIRA CAPACIDADE NOMINAL DE 600 L - CHI | 0 | 1.52 | CHI | M | 0 | 0 | 18.01.01.05 | 174.14 | Z000181002Z050103020 | CONTRAMARCO DE ALUMINIO PARA PORTAS FIXADO COM ARGAMASSA - ARGAMASSA RODADA EM OBRA
99 | O4210 | Z000181002 | Z040202006 | SERVENTE - HORISTA | 0 | 10.3 | H | M | 0 | 0 | 18.01.01.05 | 174.14 | Z000181002Z040202006 | CONTRAMARCO DE ALUMINIO PARA PORTAS FIXADO COM ARGAMASSA - ARGAMASSA RODADA EM OBRA
99 | O4210 | Z000182001 | Z020602001 | MATERIAL PARA ESQUADRIAS DE ALUMINIO E VIDRO - JANELAS | 1 | 745.8619 | VB | M2 | 745.8619 | 121736.5959 | 18.01.01.04 | 163.216 | Z000182001Z020602001 | JANELAS - ESQUADRIA DE ALUMINIO E VIDRO
99 | O4210 | Z000182001 | Z040310002 | FABRICACAO, PINTURA E INSTALACAO ESQUADRIAS DE ALUMINIO E VIDRO - JANELAS | 1 | 303.33 | VB | M2 | 303.33 | 49508.3093 | 18.01.01.04 | 163.216 | Z000182001Z040310002 | JANELAS - ESQUADRIA DE ALUMINIO E VIDRO
99 | O4210 | Z000182002 | Z020602002 | MATERIAL PARA ESQUADRIAS DE ALUMINIO E VIDRO - PORTAS | 1 | 745.8619 | VB | M2 | 745.8619 | 82324.5072 | 18.01.01.03 | 110.375 | Z000182002Z020602002 | PORTAS - ESQUADRIA DE ALUMINIO E VIDRO
99 | O4210 | Z000182002 | Z040310003 | FABRICACAO, PINTURA E INSTALACAO ESQUADRIAS DE ALUMINIO E VIDRO - PORTAS | 1 | 303.33 | VB | M2 | 303.33 | 33480.0488 | 18.01.01.03 | 110.375 | Z000182002Z040310003 | PORTAS - ESQUADRIA DE ALUMINIO E VIDRO
99 | O4210 | Z000182003 | Z020603001 | MATERIAL PARA ESQUADRIAS DE PVC E VIDRO - JANELAS | 1 | 1730.547 | VB | M2 | 1730.547 | 3310951.5692 | 18.01.01.02 | 1913.2399 | Z000182003Z020603001 | JANELAS - ESQUADRIA DE PVC E VIDRO
99 | O4210 | Z000182003 | Z040310004 | FABRICACAO, PINTURA E INSTALACAO ESQUADRIAS DE PVC E VIDRO - JANELAS | 1 | 741.663 | VB | M2 | 741.663 | 1418979.244 | 18.01.01.02 | 1913.2399 | Z000182003Z040310004 | JANELAS - ESQUADRIA DE PVC E VIDRO
99 | O4210 | Z000182004 | Z040310005 | FABRICACAO, PINTURA E INSTALACAO ESQUADRIAS DE PVC E VIDRO - PORTAS | 1 | 741.663 | VB | M2 | 741.663 | 2560836.2563 | 18.01.01.01 | 3452.83 | Z000182004Z040310005 | PORTAS - ESQUADRIA DE PVC E VIDRO
99 | O4210 | Z000182004 | Z020603002 | MATERIAL PARA ESQUADRIAS DE PVC E VIDRO - PORTAS | 1 | 1730.547 | VB | M2 | 1730.547 | 5975284.598 | 18.01.01.01 | 3452.83 | Z000182004Z020603002 | PORTAS - ESQUADRIA DE PVC E VIDRO
99 | O4210 | Z000182005 | Z040310033 | FABRICACAO, PINTURA E INSTALACAO ESQUADRIAS DE ACO E VIDRO - JANELAS | 1 | 200 | VB | M2 | 200 | 400 | 18.04.04 | 2 | Z000182005Z040310033 | JANELAS - ESQUADRIA DE ACO E VIDRO
99 | O4210 | Z000182005 | Z020603003 | MATERIAL PARA ESQUADRIAS DE ACO E VIDRO - JANELAS | 1 | 600 | VB | M2 | 600 | 1200 | 18.04.04 | 2 | Z000182005Z020603003 | JANELAS - ESQUADRIA DE ACO E VIDRO
99 | O4210 | Z000183005 | Z020605004 | MATERIAL PARA GUARDA CORPO DE VIDRO RETO | 1 | 750 | VB | M2 | 750 | 279502.5 | 18.01.02.02 | 372.67 | Z000183005Z020605004 | GUARDA CORPO DE VIDRO RETO
99 | O4210 | Z000183005 | Z040310013 | FABRICACAO E INSTALACAO GUARDA CORPO DE VIDRO RETO | 1 | 350 | VB | M2 | 350 | 130434.5 | 18.01.02.02 | 372.67 | Z000183005Z040310013 | GUARDA CORPO DE VIDRO RETO
99 | O4210 | Z000183006 | Z040310014 | FABRICACAO E INSTALACAO GUARDA CORPO DE VIDRO CURVO | 1 | 952.6491 | VB | M2 | 952.6491 | 45898.6336 | 18.01.02.03 | 48.18 | Z000183006Z040310014 | GUARDA CORPO DE VIDRO CURVO
99 | O4210 | Z000183006 | Z020605005 | MATERIAL PARA GUARDA CORPO DE VIDRO CURVO | 1 | 2196.6945 | VB | M2 | 2196.6945 | 105836.741 | 18.01.02.03 | 48.18 | Z000183006Z020605005 | GUARDA CORPO DE VIDRO CURVO
99 | O4210 | Z000183008 | Z040310035 | FABRICACAO, PINTURA E INSTALACAO GUARDA CORPO DE ALUMINIO | 1 | 200 | VB | M2 | 200 | 707186 | 18.01.02.01 | 3535.93 | Z000183008Z040310035 | GUARDA CORPO DE ALUMINIO
99 | O4210 | Z000183008 | Z020605008 | MATERIAL PARA GUARDA CORPO DE ALUMINIO | 1 | 400 | VB | M2 | 400 | 1414372 | 18.01.02.01 | 3535.93 | Z000183008Z020605008 | GUARDA CORPO DE ALUMINIO
99 | O4210 | Z000185006 | Z020607003 | KIT PORTA PRONTA DE MADEIRA SOLIDA 80 X 210 CM | 1 | 988 | UN | UN | 988 | 331968 | 18.02.01.01 | 336 | Z000185006Z020607003 | KIT PORTA-PRONTA DE GIRO 80X210CM - ESTRUTURA SOLIDA E FOLHA REVESTIDA EM PET, BATENTE E GUARNICAO EM PVC, INCLUSO DOBRADICAS COM MOLA E SEM FECHADURA - FORNECIMENTO E INSTALACAO
99 | O4210 | Z000185006 | Z040201006 | CARPINTEIRO INSTALADOR - HORISTA | 0 | 39 | H | UN | 0 | 0 | 18.02.01.01 | 336 | Z000185006Z040201006 | KIT PORTA-PRONTA DE GIRO 80X210CM - ESTRUTURA SOLIDA E FOLHA REVESTIDA EM PET, BATENTE E GUARNICAO EM PVC, INCLUSO DOBRADICAS COM MOLA E SEM FECHADURA - FORNECIMENTO E INSTALACAO
99 | O4210 | Z000185006 | Z040310041 | SERVICO DE INSTALACAO DE KIT PORTA PRONTA - TERCEIRIZADO | 1 | 110 | UN | UN | 110 | 36960 | 18.02.01.01 | 336 | Z000185006Z040310041 | KIT PORTA-PRONTA DE GIRO 80X210CM - ESTRUTURA SOLIDA E FOLHA REVESTIDA EM PET, BATENTE E GUARNICAO EM PVC, INCLUSO DOBRADICAS COM MOLA E SEM FECHADURA - FORNECIMENTO E INSTALACAO
99 | O4210 | Z000185006 | Z020608002 | DOBRADICAS COM MOLA 4X3X3MM | 3 | 15.08 | UN | UN | 45.24 | 15200.64 | 18.02.01.01 | 336 | Z000185006Z020608002 | KIT PORTA-PRONTA DE GIRO 80X210CM - ESTRUTURA SOLIDA E FOLHA REVESTIDA EM PET, BATENTE E GUARNICAO EM PVC, INCLUSO DOBRADICAS COM MOLA E SEM FECHADURA - FORNECIMENTO E INSTALACAO
99 | O4210 | Z000185006 | Z030206001 | ESPUMA EXPANSIVA DE POLIURETANO - 500 ML | 1.162 | 38 | UN | UN | 44.156 | 14836.416 | 18.02.01.01 | 336 | Z000185006Z030206001 | KIT PORTA-PRONTA DE GIRO 80X210CM - ESTRUTURA SOLIDA E FOLHA REVESTIDA EM PET, BATENTE E GUARNICAO EM PVC, INCLUSO DOBRADICAS COM MOLA E SEM FECHADURA - FORNECIMENTO E INSTALACAO
99 | O4210 | Z000185006 | Z040202006 | SERVENTE - HORISTA | 0 | 10.3 | H | UN | 0 | 0 | 18.02.01.01 | 336 | Z000185006Z040202006 | KIT PORTA-PRONTA DE GIRO 80X210CM - ESTRUTURA SOLIDA E FOLHA REVESTIDA EM PET, BATENTE E GUARNICAO EM PVC, INCLUSO DOBRADICAS COM MOLA E SEM FECHADURA - FORNECIMENTO E INSTALACAO
99 | O4210 | Z000185006 | Z040401001 | ENCARGOS SOCIAIS | 1.2 | 0 | % | UN | 0 | 0 | 18.02.01.01 | 336 | Z000185006Z040401001 | KIT PORTA-PRONTA DE GIRO 80X210CM - ESTRUTURA SOLIDA E FOLHA REVESTIDA EM PET, BATENTE E GUARNICAO EM PVC, INCLUSO DOBRADICAS COM MOLA E SEM FECHADURA - FORNECIMENTO E INSTALACAO
99 | O4210 | Z000185007 | Z040401001 | ENCARGOS SOCIAIS | 1.2 | 0 | % | UN | 0 | 0 | 18.02.01.06 | 25 | Z000185007Z040401001 | KIT PORTA-PRONTA DE GIRO 90X210CM - ESTRUTURA SOLIDA E FOLHA REVESTIDA EM PET, BATENTE E GUARNICAO EM PVC, INCLUSO DOBRADICAS COM MOLA E SEM FECHADURA - FORNECIMENTO E INSTALACAO
99 | O4210 | Z000185007 | Z040202006 | SERVENTE - HORISTA | 0 | 10.3 | H | UN | 0 | 0 | 18.02.01.06 | 25 | Z000185007Z040202006 | KIT PORTA-PRONTA DE GIRO 90X210CM - ESTRUTURA SOLIDA E FOLHA REVESTIDA EM PET, BATENTE E GUARNICAO EM PVC, INCLUSO DOBRADICAS COM MOLA E SEM FECHADURA - FORNECIMENTO E INSTALACAO
99 | O4210 | Z000185007 | Z030206001 | ESPUMA EXPANSIVA DE POLIURETANO - 500 ML | 1.162 | 38 | UN | UN | 44.156 | 1103.9 | 18.02.01.06 | 25 | Z000185007Z030206001 | KIT PORTA-PRONTA DE GIRO 90X210CM - ESTRUTURA SOLIDA E FOLHA REVESTIDA EM PET, BATENTE E GUARNICAO EM PVC, INCLUSO DOBRADICAS COM MOLA E SEM FECHADURA - FORNECIMENTO E INSTALACAO
99 | O4210 | Z000185007 | Z020607004 | KIT PORTA PRONTA DE MADEIRA SOLIDA 90 X 210 CM | 1 | 1028.56 | UN | UN | 1028.56 | 25714 | 18.02.01.06 | 25 | Z000185007Z020607004 | KIT PORTA-PRONTA DE GIRO 90X210CM - ESTRUTURA SOLIDA E FOLHA REVESTIDA EM PET, BATENTE E GUARNICAO EM PVC, INCLUSO DOBRADICAS COM MOLA E SEM FECHADURA - FORNECIMENTO E INSTALACAO
99 | O4210 | Z000185007 | Z020608002 | DOBRADICAS COM MOLA 4X3X3MM | 3 | 15.08 | UN | UN | 45.24 | 1131 | 18.02.01.06 | 25 | Z000185007Z020608002 | KIT PORTA-PRONTA DE GIRO 90X210CM - ESTRUTURA SOLIDA E FOLHA REVESTIDA EM PET, BATENTE E GUARNICAO EM PVC, INCLUSO DOBRADICAS COM MOLA E SEM FECHADURA - FORNECIMENTO E INSTALACAO
99 | O4210 | Z000185007 | Z040310041 | SERVICO DE INSTALACAO DE KIT PORTA PRONTA - TERCEIRIZADO | 1 | 110 | UN | UN | 110 | 2750 | 18.02.01.06 | 25 | Z000185007Z040310041 | KIT PORTA-PRONTA DE GIRO 90X210CM - ESTRUTURA SOLIDA E FOLHA REVESTIDA EM PET, BATENTE E GUARNICAO EM PVC, INCLUSO DOBRADICAS COM MOLA E SEM FECHADURA - FORNECIMENTO E INSTALACAO
99 | O4210 | Z000185007 | Z040201006 | CARPINTEIRO INSTALADOR - HORISTA | 0 | 39 | H | UN | 0 | 0 | 18.02.01.06 | 25 | Z000185007Z040201006 | KIT PORTA-PRONTA DE GIRO 90X210CM - ESTRUTURA SOLIDA E FOLHA REVESTIDA EM PET, BATENTE E GUARNICAO EM PVC, INCLUSO DOBRADICAS COM MOLA E SEM FECHADURA - FORNECIMENTO E INSTALACAO
99 | O4210 | Z000185009 | Z040201006 | CARPINTEIRO INSTALADOR - HORISTA | 0 | 39 | H | UN | 0 | 0 | 18.02.01.07 | 3 | Z000185009Z040201006 | KIT PORTA-PRONTA DE GIRO 90X250CM - ESTRUTURA SOLIDA E FOLHA REVESTIDA EM PET, BATENTE E GUARNICAO EM PVC, INCLUSO DOBRADICAS E FECHADURA - FORNECIMENTO E INSTALACAO
99 | O4210 | Z000185009 | Z020607017 | KIT PORTA PRONTA DE MADEIRA SOLIDA 90 X 250 CM | 1 | 1224.47 | UN | UN | 1224.47 | 3673.41 | 18.02.01.07 | 3 | Z000185009Z020607017 | KIT PORTA-PRONTA DE GIRO 90X250CM - ESTRUTURA SOLIDA E FOLHA REVESTIDA EM PET, BATENTE E GUARNICAO EM PVC, INCLUSO DOBRADICAS E FECHADURA - FORNECIMENTO E INSTALACAO
99 | O4210 | Z000185009 | Z020608001 | DOBRADICAS TRADICIONAL | 4 | 15.07 | UN | UN | 60.28 | 180.84 | 18.02.01.07 | 3 | Z000185009Z020608001 | KIT PORTA-PRONTA DE GIRO 90X250CM - ESTRUTURA SOLIDA E FOLHA REVESTIDA EM PET, BATENTE E GUARNICAO EM PVC, INCLUSO DOBRADICAS E FECHADURA - FORNECIMENTO E INSTALACAO
99 | O4210 | Z000185009 | Z040310041 | SERVICO DE INSTALACAO DE KIT PORTA PRONTA - TERCEIRIZADO | 1 | 110 | UN | UN | 110 | 330 | 18.02.01.07 | 3 | Z000185009Z040310041 | KIT PORTA-PRONTA DE GIRO 90X250CM - ESTRUTURA SOLIDA E FOLHA REVESTIDA EM PET, BATENTE E GUARNICAO EM PVC, INCLUSO DOBRADICAS E FECHADURA - FORNECIMENTO E INSTALACAO
99 | O4210 | Z000185009 | Z030206001 | ESPUMA EXPANSIVA DE POLIURETANO - 500 ML | 1.162 | 38 | UN | UN | 44.156 | 132.468 | 18.02.01.07 | 3 | Z000185009Z030206001 | KIT PORTA-PRONTA DE GIRO 90X250CM - ESTRUTURA SOLIDA E FOLHA REVESTIDA EM PET, BATENTE E GUARNICAO EM PVC, INCLUSO DOBRADICAS E FECHADURA - FORNECIMENTO E INSTALACAO
99 | O4210 | Z000185009 | Z040202006 | SERVENTE - HORISTA | 0 | 10.3 | H | UN | 0 | 0 | 18.02.01.07 | 3 | Z000185009Z040202006 | KIT PORTA-PRONTA DE GIRO 90X250CM - ESTRUTURA SOLIDA E FOLHA REVESTIDA EM PET, BATENTE E GUARNICAO EM PVC, INCLUSO DOBRADICAS E FECHADURA - FORNECIMENTO E INSTALACAO
99 | O4210 | Z000185009 | Z040401001 | ENCARGOS SOCIAIS | 1.2 | 0 | % | UN | 0 | 0 | 18.02.01.07 | 3 | Z000185009Z040401001 | KIT PORTA-PRONTA DE GIRO 90X250CM - ESTRUTURA SOLIDA E FOLHA REVESTIDA EM PET, BATENTE E GUARNICAO EM PVC, INCLUSO DOBRADICAS E FECHADURA - FORNECIMENTO E INSTALACAO
99 | O4210 | Z000185009 | Z020608003 | FECHADURA P/ PORTA DE MADEIRA | 1 | 184.11 | UN | UN | 184.11 | 552.33 | 18.02.01.07 | 3 | Z000185009Z020608003 | KIT PORTA-PRONTA DE GIRO 90X250CM - ESTRUTURA SOLIDA E FOLHA REVESTIDA EM PET, BATENTE E GUARNICAO EM PVC, INCLUSO DOBRADICAS E FECHADURA - FORNECIMENTO E INSTALACAO
99 | O4210 | Z000185042 | Z020608003 | FECHADURA P/ PORTA DE MADEIRA | 1 | 184.11 | UN | UN | 184.11 | 1472.88 | 18.02.01.02 | 8 | Z000185042Z020608003 | KIT PORTA-PRONTA DE GIRO 80X250CM - ESTRUTURA SOLIDA E FOLHA REVESTIDA EM PET, BATENTE E GUARNICAO EM PVC, INCLUSO DOBRADICAS E FECHADURA - FORNECIMENTO E INSTALACAO
99 | O4210 | Z000185042 | Z040401001 | ENCARGOS SOCIAIS | 1.2 | 0 | % | UN | 0 | 0 | 18.02.01.02 | 8 | Z000185042Z040401001 | KIT PORTA-PRONTA DE GIRO 80X250CM - ESTRUTURA SOLIDA E FOLHA REVESTIDA EM PET, BATENTE E GUARNICAO EM PVC, INCLUSO DOBRADICAS E FECHADURA - FORNECIMENTO E INSTALACAO
99 | O4210 | Z000185042 | Z040202006 | SERVENTE - HORISTA | 0 | 10.3 | H | UN | 0 | 0 | 18.02.01.02 | 8 | Z000185042Z040202006 | KIT PORTA-PRONTA DE GIRO 80X250CM - ESTRUTURA SOLIDA E FOLHA REVESTIDA EM PET, BATENTE E GUARNICAO EM PVC, INCLUSO DOBRADICAS E FECHADURA - FORNECIMENTO E INSTALACAO
99 | O4210 | Z000185042 | Z020607048 | KIT PORTA PRONTA DE MADEIRA SOLIDA 80 X 250 CM | 1 | 1260.15 | UN | UN | 1260.15 | 10081.2 | 18.02.01.02 | 8 | Z000185042Z020607048 | KIT PORTA-PRONTA DE GIRO 80X250CM - ESTRUTURA SOLIDA E FOLHA REVESTIDA EM PET, BATENTE E GUARNICAO EM PVC, INCLUSO DOBRADICAS E FECHADURA - FORNECIMENTO E INSTALACAO
99 | O4210 | Z000185042 | Z030206001 | ESPUMA EXPANSIVA DE POLIURETANO - 500 ML | 1.162 | 38 | UN | UN | 44.156 | 353.248 | 18.02.01.02 | 8 | Z000185042Z030206001 | KIT PORTA-PRONTA DE GIRO 80X250CM - ESTRUTURA SOLIDA E FOLHA REVESTIDA EM PET, BATENTE E GUARNICAO EM PVC, INCLUSO DOBRADICAS E FECHADURA - FORNECIMENTO E INSTALACAO
99 | O4210 | Z000185042 | Z040310041 | SERVICO DE INSTALACAO DE KIT PORTA PRONTA - TERCEIRIZADO | 1 | 110 | UN | UN | 110 | 880 | 18.02.01.02 | 8 | Z000185042Z040310041 | KIT PORTA-PRONTA DE GIRO 80X250CM - ESTRUTURA SOLIDA E FOLHA REVESTIDA EM PET, BATENTE E GUARNICAO EM PVC, INCLUSO DOBRADICAS E FECHADURA - FORNECIMENTO E INSTALACAO
99 | O4210 | Z000185042 | Z020608001 | DOBRADICAS TRADICIONAL | 4 | 15.07 | UN | UN | 60.28 | 482.24 | 18.02.01.02 | 8 | Z000185042Z020608001 | KIT PORTA-PRONTA DE GIRO 80X250CM - ESTRUTURA SOLIDA E FOLHA REVESTIDA EM PET, BATENTE E GUARNICAO EM PVC, INCLUSO DOBRADICAS E FECHADURA - FORNECIMENTO E INSTALACAO
99 | O4210 | Z000185042 | Z040201006 | CARPINTEIRO INSTALADOR - HORISTA | 0 | 39 | H | UN | 0 | 0 | 18.02.01.02 | 8 | Z000185042Z040201006 | KIT PORTA-PRONTA DE GIRO 80X250CM - ESTRUTURA SOLIDA E FOLHA REVESTIDA EM PET, BATENTE E GUARNICAO EM PVC, INCLUSO DOBRADICAS E FECHADURA - FORNECIMENTO E INSTALACAO
99 | O4210 | Z000185043 | Z040201006 | CARPINTEIRO INSTALADOR - HORISTA | 0 | 39 | H | UN | 0 | 0 | 18.02.01.03 | 6 | Z000185043Z040201006 | KIT PORTA-PRONTA DE GIRO 80X275CM - ESTRUTURA SOLIDA E FOLHA REVESTIDA EM PET, BATENTE E GUARNICAO EM PVC, INCLUSO DOBRADICAS E FECHADURA - FORNECIMENTO E INSTALACAO
99 | O4210 | Z000185043 | Z020608001 | DOBRADICAS TRADICIONAL | 4 | 15.07 | UN | UN | 60.28 | 361.68 | 18.02.01.03 | 6 | Z000185043Z020608001 | KIT PORTA-PRONTA DE GIRO 80X275CM - ESTRUTURA SOLIDA E FOLHA REVESTIDA EM PET, BATENTE E GUARNICAO EM PVC, INCLUSO DOBRADICAS E FECHADURA - FORNECIMENTO E INSTALACAO
99 | O4210 | Z000185043 | Z040310041 | SERVICO DE INSTALACAO DE KIT PORTA PRONTA - TERCEIRIZADO | 1 | 110 | UN | UN | 110 | 660 | 18.02.01.03 | 6 | Z000185043Z040310041 | KIT PORTA-PRONTA DE GIRO 80X275CM - ESTRUTURA SOLIDA E FOLHA REVESTIDA EM PET, BATENTE E GUARNICAO EM PVC, INCLUSO DOBRADICAS E FECHADURA - FORNECIMENTO E INSTALACAO
99 | O4210 | Z000185043 | Z030206001 | ESPUMA EXPANSIVA DE POLIURETANO - 500 ML | 1.162 | 38 | UN | UN | 44.156 | 264.936 | 18.02.01.03 | 6 | Z000185043Z030206001 | KIT PORTA-PRONTA DE GIRO 80X275CM - ESTRUTURA SOLIDA E FOLHA REVESTIDA EM PET, BATENTE E GUARNICAO EM PVC, INCLUSO DOBRADICAS E FECHADURA - FORNECIMENTO E INSTALACAO
99 | O4210 | Z000185043 | Z040202006 | SERVENTE - HORISTA | 0 | 10.3 | H | UN | 0 | 0 | 18.02.01.03 | 6 | Z000185043Z040202006 | KIT PORTA-PRONTA DE GIRO 80X275CM - ESTRUTURA SOLIDA E FOLHA REVESTIDA EM PET, BATENTE E GUARNICAO EM PVC, INCLUSO DOBRADICAS E FECHADURA - FORNECIMENTO E INSTALACAO
99 | O4210 | Z000185043 | Z020607049 | KIT PORTA PRONTA DE MADEIRA SOLIDA 80 X 275 CM | 1 | 1386.16 | UN | UN | 1386.16 | 8316.96 | 18.02.01.03 | 6 | Z000185043Z020607049 | KIT PORTA-PRONTA DE GIRO 80X275CM - ESTRUTURA SOLIDA E FOLHA REVESTIDA EM PET, BATENTE E GUARNICAO EM PVC, INCLUSO DOBRADICAS E FECHADURA - FORNECIMENTO E INSTALACAO
99 | O4210 | Z000185043 | Z040401001 | ENCARGOS SOCIAIS | 1.2 | 0 | % | UN | 0 | 0 | 18.02.01.03 | 6 | Z000185043Z040401001 | KIT PORTA-PRONTA DE GIRO 80X275CM - ESTRUTURA SOLIDA E FOLHA REVESTIDA EM PET, BATENTE E GUARNICAO EM PVC, INCLUSO DOBRADICAS E FECHADURA - FORNECIMENTO E INSTALACAO
99 | O4210 | Z000185043 | Z020608003 | FECHADURA P/ PORTA DE MADEIRA | 1 | 184.11 | UN | UN | 184.11 | 1104.66 | 18.02.01.03 | 6 | Z000185043Z020608003 | KIT PORTA-PRONTA DE GIRO 80X275CM - ESTRUTURA SOLIDA E FOLHA REVESTIDA EM PET, BATENTE E GUARNICAO EM PVC, INCLUSO DOBRADICAS E FECHADURA - FORNECIMENTO E INSTALACAO
99 | O4210 | Z000185044 | Z020608003 | FECHADURA P/ PORTA DE MADEIRA | 1 | 184.11 | UN | UN | 184.11 | 184.11 | 18.02.01.04 | 1 | Z000185044Z020608003 | KIT PORTA-PRONTA DE GIRO 80X285CM - ESTRUTURA SOLIDA E FOLHA REVESTIDA EM PET, BATENTE E GUARNICAO EM PVC, INCLUSO DOBRADICAS E FECHADURA - FORNECIMENTO E INSTALACAO
99 | O4210 | Z000185044 | Z020607050 | KIT PORTA PRONTA DE MADEIRA SOLIDA 80 X 285 CM | 1 | 1436.57 | UN | UN | 1436.57 | 1436.57 | 18.02.01.04 | 1 | Z000185044Z020607050 | KIT PORTA-PRONTA DE GIRO 80X285CM - ESTRUTURA SOLIDA E FOLHA REVESTIDA EM PET, BATENTE E GUARNICAO EM PVC, INCLUSO DOBRADICAS E FECHADURA - FORNECIMENTO E INSTALACAO
99 | O4210 | Z000185044 | Z040401001 | ENCARGOS SOCIAIS | 1.2 | 0 | % | UN | 0 | 0 | 18.02.01.04 | 1 | Z000185044Z040401001 | KIT PORTA-PRONTA DE GIRO 80X285CM - ESTRUTURA SOLIDA E FOLHA REVESTIDA EM PET, BATENTE E GUARNICAO EM PVC, INCLUSO DOBRADICAS E FECHADURA - FORNECIMENTO E INSTALACAO
99 | O4210 | Z000185044 | Z040202006 | SERVENTE - HORISTA | 0 | 10.3 | H | UN | 0 | 0 | 18.02.01.04 | 1 | Z000185044Z040202006 | KIT PORTA-PRONTA DE GIRO 80X285CM - ESTRUTURA SOLIDA E FOLHA REVESTIDA EM PET, BATENTE E GUARNICAO EM PVC, INCLUSO DOBRADICAS E FECHADURA - FORNECIMENTO E INSTALACAO
99 | O4210 | Z000185044 | Z030206001 | ESPUMA EXPANSIVA DE POLIURETANO - 500 ML | 1.162 | 38 | UN | UN | 44.156 | 44.156 | 18.02.01.04 | 1 | Z000185044Z030206001 | KIT PORTA-PRONTA DE GIRO 80X285CM - ESTRUTURA SOLIDA E FOLHA REVESTIDA EM PET, BATENTE E GUARNICAO EM PVC, INCLUSO DOBRADICAS E FECHADURA - FORNECIMENTO E INSTALACAO
99 | O4210 | Z000185044 | Z040310041 | SERVICO DE INSTALACAO DE KIT PORTA PRONTA - TERCEIRIZADO | 1 | 110 | UN | UN | 110 | 110 | 18.02.01.04 | 1 | Z000185044Z040310041 | KIT PORTA-PRONTA DE GIRO 80X285CM - ESTRUTURA SOLIDA E FOLHA REVESTIDA EM PET, BATENTE E GUARNICAO EM PVC, INCLUSO DOBRADICAS E FECHADURA - FORNECIMENTO E INSTALACAO
99 | O4210 | Z000185044 | Z020608001 | DOBRADICAS TRADICIONAL | 4 | 15.07 | UN | UN | 60.28 | 60.28 | 18.02.01.04 | 1 | Z000185044Z020608001 | KIT PORTA-PRONTA DE GIRO 80X285CM - ESTRUTURA SOLIDA E FOLHA REVESTIDA EM PET, BATENTE E GUARNICAO EM PVC, INCLUSO DOBRADICAS E FECHADURA - FORNECIMENTO E INSTALACAO
99 | O4210 | Z000185044 | Z040201006 | CARPINTEIRO INSTALADOR - HORISTA | 0 | 39 | H | UN | 0 | 0 | 18.02.01.04 | 1 | Z000185044Z040201006 | KIT PORTA-PRONTA DE GIRO 80X285CM - ESTRUTURA SOLIDA E FOLHA REVESTIDA EM PET, BATENTE E GUARNICAO EM PVC, INCLUSO DOBRADICAS E FECHADURA - FORNECIMENTO E INSTALACAO
99 | O4210 | Z000185045 | Z040201006 | CARPINTEIRO INSTALADOR - HORISTA | 0 | 39 | H | UN | 0 | 0 | 18.02.01.05 | 7 | Z000185045Z040201006 | KIT PORTA-PRONTA DE GIRO 80X290CM - ESTRUTURA SOLIDA E FOLHA REVESTIDA EM PET, BATENTE E GUARNICAO EM PVC, INCLUSO DOBRADICAS E FECHADURA - FORNECIMENTO E INSTALACAO
99 | O4210 | Z000185045 | Z020608001 | DOBRADICAS TRADICIONAL | 4 | 15.07 | UN | UN | 60.28 | 421.96 | 18.02.01.05 | 7 | Z000185045Z020608001 | KIT PORTA-PRONTA DE GIRO 80X290CM - ESTRUTURA SOLIDA E FOLHA REVESTIDA EM PET, BATENTE E GUARNICAO EM PVC, INCLUSO DOBRADICAS E FECHADURA - FORNECIMENTO E INSTALACAO
99 | O4210 | Z000185045 | Z020607051 | KIT PORTA PRONTA DE MADEIRA SOLIDA 80 X 290 CM | 1 | 1461.77 | UN | UN | 1461.77 | 10232.39 | 18.02.01.05 | 7 | Z000185045Z020607051 | KIT PORTA-PRONTA DE GIRO 80X290CM - ESTRUTURA SOLIDA E FOLHA REVESTIDA EM PET, BATENTE E GUARNICAO EM PVC, INCLUSO DOBRADICAS E FECHADURA - FORNECIMENTO E INSTALACAO
99 | O4210 | Z000185045 | Z040310041 | SERVICO DE INSTALACAO DE KIT PORTA PRONTA - TERCEIRIZADO | 1 | 110 | UN | UN | 110 | 770 | 18.02.01.05 | 7 | Z000185045Z040310041 | KIT PORTA-PRONTA DE GIRO 80X290CM - ESTRUTURA SOLIDA E FOLHA REVESTIDA EM PET, BATENTE E GUARNICAO EM PVC, INCLUSO DOBRADICAS E FECHADURA - FORNECIMENTO E INSTALACAO
99 | O4210 | Z000185045 | Z030206001 | ESPUMA EXPANSIVA DE POLIURETANO - 500 ML | 1.162 | 38 | UN | UN | 44.156 | 309.092 | 18.02.01.05 | 7 | Z000185045Z030206001 | KIT PORTA-PRONTA DE GIRO 80X290CM - ESTRUTURA SOLIDA E FOLHA REVESTIDA EM PET, BATENTE E GUARNICAO EM PVC, INCLUSO DOBRADICAS E FECHADURA - FORNECIMENTO E INSTALACAO
99 | O4210 | Z000185045 | Z040202006 | SERVENTE - HORISTA | 0 | 10.3 | H | UN | 0 | 0 | 18.02.01.05 | 7 | Z000185045Z040202006 | KIT PORTA-PRONTA DE GIRO 80X290CM - ESTRUTURA SOLIDA E FOLHA REVESTIDA EM PET, BATENTE E GUARNICAO EM PVC, INCLUSO DOBRADICAS E FECHADURA - FORNECIMENTO E INSTALACAO
99 | O4210 | Z000185045 | Z040401001 | ENCARGOS SOCIAIS | 1.2 | 0 | % | UN | 0 | 0 | 18.02.01.05 | 7 | Z000185045Z040401001 | KIT PORTA-PRONTA DE GIRO 80X290CM - ESTRUTURA SOLIDA E FOLHA REVESTIDA EM PET, BATENTE E GUARNICAO EM PVC, INCLUSO DOBRADICAS E FECHADURA - FORNECIMENTO E INSTALACAO
99 | O4210 | Z000185045 | Z020608003 | FECHADURA P/ PORTA DE MADEIRA | 1 | 184.11 | UN | UN | 184.11 | 1288.77 | 18.02.01.05 | 7 | Z000185045Z020608003 | KIT PORTA-PRONTA DE GIRO 80X290CM - ESTRUTURA SOLIDA E FOLHA REVESTIDA EM PET, BATENTE E GUARNICAO EM PVC, INCLUSO DOBRADICAS E FECHADURA - FORNECIMENTO E INSTALACAO
99 | O4210 | Z000185046 | Z020608003 | FECHADURA P/ PORTA DE MADEIRA | 1 | 184.11 | UN | UN | 184.11 | 552.33 | 18.02.01.08 | 3 | Z000185046Z020608003 | KIT PORTA-PRONTA DE GIRO 90X275CM - ESTRUTURA SOLIDA E FOLHA REVESTIDA EM PET, BATENTE E GUARNICAO EM PVC, INCLUSO DOBRADICAS E FECHADURA - FORNECIMENTO E INSTALACAO
99 | O4210 | Z000185046 | Z040401001 | ENCARGOS SOCIAIS | 1.2 | 0 | % | UN | 0 | 0 | 18.02.01.08 | 3 | Z000185046Z040401001 | KIT PORTA-PRONTA DE GIRO 90X275CM - ESTRUTURA SOLIDA E FOLHA REVESTIDA EM PET, BATENTE E GUARNICAO EM PVC, INCLUSO DOBRADICAS E FECHADURA - FORNECIMENTO E INSTALACAO
99 | O4210 | Z000185046 | Z040202006 | SERVENTE - HORISTA | 0 | 10.3 | H | UN | 0 | 0 | 18.02.01.08 | 3 | Z000185046Z040202006 | KIT PORTA-PRONTA DE GIRO 90X275CM - ESTRUTURA SOLIDA E FOLHA REVESTIDA EM PET, BATENTE E GUARNICAO EM PVC, INCLUSO DOBRADICAS E FECHADURA - FORNECIMENTO E INSTALACAO
99 | O4210 | Z000185046 | Z030206001 | ESPUMA EXPANSIVA DE POLIURETANO - 500 ML | 1.162 | 38 | UN | UN | 44.156 | 132.468 | 18.02.01.08 | 3 | Z000185046Z030206001 | KIT PORTA-PRONTA DE GIRO 90X275CM - ESTRUTURA SOLIDA E FOLHA REVESTIDA EM PET, BATENTE E GUARNICAO EM PVC, INCLUSO DOBRADICAS E FECHADURA - FORNECIMENTO E INSTALACAO
99 | O4210 | Z000185046 | Z040310041 | SERVICO DE INSTALACAO DE KIT PORTA PRONTA - TERCEIRIZADO | 1 | 110 | UN | UN | 110 | 330 | 18.02.01.08 | 3 | Z000185046Z040310041 | KIT PORTA-PRONTA DE GIRO 90X275CM - ESTRUTURA SOLIDA E FOLHA REVESTIDA EM PET, BATENTE E GUARNICAO EM PVC, INCLUSO DOBRADICAS E FECHADURA - FORNECIMENTO E INSTALACAO
99 | O4210 | Z000185046 | Z020608001 | DOBRADICAS TRADICIONAL | 4 | 15.07 | UN | UN | 60.28 | 180.84 | 18.02.01.08 | 3 | Z000185046Z020608001 | KIT PORTA-PRONTA DE GIRO 90X275CM - ESTRUTURA SOLIDA E FOLHA REVESTIDA EM PET, BATENTE E GUARNICAO EM PVC, INCLUSO DOBRADICAS E FECHADURA - FORNECIMENTO E INSTALACAO
99 | O4210 | Z000185046 | Z020607052 | KIT PORTA PRONTA DE MADEIRA SOLIDA 90 X 275 CM | 1 | 1346.92 | UN | UN | 1346.92 | 4040.76 | 18.02.01.08 | 3 | Z000185046Z020607052 | KIT PORTA-PRONTA DE GIRO 90X275CM - ESTRUTURA SOLIDA E FOLHA REVESTIDA EM PET, BATENTE E GUARNICAO EM PVC, INCLUSO DOBRADICAS E FECHADURA - FORNECIMENTO E INSTALACAO
99 | O4210 | Z000185046 | Z040201006 | CARPINTEIRO INSTALADOR - HORISTA | 0 | 39 | H | UN | 0 | 0 | 18.02.01.08 | 3 | Z000185046Z040201006 | KIT PORTA-PRONTA DE GIRO 90X275CM - ESTRUTURA SOLIDA E FOLHA REVESTIDA EM PET, BATENTE E GUARNICAO EM PVC, INCLUSO DOBRADICAS E FECHADURA - FORNECIMENTO E INSTALACAO
99 | O4210 | Z000185047 | Z040201006 | CARPINTEIRO INSTALADOR - HORISTA | 0 | 39 | H | UN | 0 | 0 | 18.02.01.09 | 1 | Z000185047Z040201006 | KIT PORTA-PRONTA DE GIRO 90X290CM - ESTRUTURA SOLIDA E FOLHA REVESTIDA EM PET, BATENTE E GUARNICAO EM PVC, INCLUSO DOBRADICAS E FECHADURA - FORNECIMENTO E INSTALACAO
99 | O4210 | Z000185047 | Z020608001 | DOBRADICAS TRADICIONAL | 4 | 15.07 | UN | UN | 60.28 | 60.28 | 18.02.01.09 | 1 | Z000185047Z020608001 | KIT PORTA-PRONTA DE GIRO 90X290CM - ESTRUTURA SOLIDA E FOLHA REVESTIDA EM PET, BATENTE E GUARNICAO EM PVC, INCLUSO DOBRADICAS E FECHADURA - FORNECIMENTO E INSTALACAO
99 | O4210 | Z000185047 | Z020607053 | KIT PORTA PRONTA DE MADEIRA SOLIDA 90 X 290 CM | 1 | 1420.39 | UN | UN | 1420.39 | 1420.39 | 18.02.01.09 | 1 | Z000185047Z020607053 | KIT PORTA-PRONTA DE GIRO 90X290CM - ESTRUTURA SOLIDA E FOLHA REVESTIDA EM PET, BATENTE E GUARNICAO EM PVC, INCLUSO DOBRADICAS E FECHADURA - FORNECIMENTO E INSTALACAO
99 | O4210 | Z000185047 | Z040310041 | SERVICO DE INSTALACAO DE KIT PORTA PRONTA - TERCEIRIZADO | 1 | 110 | UN | UN | 110 | 110 | 18.02.01.09 | 1 | Z000185047Z040310041 | KIT PORTA-PRONTA DE GIRO 90X290CM - ESTRUTURA SOLIDA E FOLHA REVESTIDA EM PET, BATENTE E GUARNICAO EM PVC, INCLUSO DOBRADICAS E FECHADURA - FORNECIMENTO E INSTALACAO
99 | O4210 | Z000185047 | Z030206001 | ESPUMA EXPANSIVA DE POLIURETANO - 500 ML | 1.162 | 38 | UN | UN | 44.156 | 44.156 | 18.02.01.09 | 1 | Z000185047Z030206001 | KIT PORTA-PRONTA DE GIRO 90X290CM - ESTRUTURA SOLIDA E FOLHA REVESTIDA EM PET, BATENTE E GUARNICAO EM PVC, INCLUSO DOBRADICAS E FECHADURA - FORNECIMENTO E INSTALACAO
99 | O4210 | Z000185047 | Z040202006 | SERVENTE - HORISTA | 0 | 10.3 | H | UN | 0 | 0 | 18.02.01.09 | 1 | Z000185047Z040202006 | KIT PORTA-PRONTA DE GIRO 90X290CM - ESTRUTURA SOLIDA E FOLHA REVESTIDA EM PET, BATENTE E GUARNICAO EM PVC, INCLUSO DOBRADICAS E FECHADURA - FORNECIMENTO E INSTALACAO
99 | O4210 | Z000185047 | Z040401001 | ENCARGOS SOCIAIS | 1.2 | 0 | % | UN | 0 | 0 | 18.02.01.09 | 1 | Z000185047Z040401001 | KIT PORTA-PRONTA DE GIRO 90X290CM - ESTRUTURA SOLIDA E FOLHA REVESTIDA EM PET, BATENTE E GUARNICAO EM PVC, INCLUSO DOBRADICAS E FECHADURA - FORNECIMENTO E INSTALACAO
99 | O4210 | Z000185047 | Z020608003 | FECHADURA P/ PORTA DE MADEIRA | 1 | 184.11 | UN | UN | 184.11 | 184.11 | 18.02.01.09 | 1 | Z000185047Z020608003 | KIT PORTA-PRONTA DE GIRO 90X290CM - ESTRUTURA SOLIDA E FOLHA REVESTIDA EM PET, BATENTE E GUARNICAO EM PVC, INCLUSO DOBRADICAS E FECHADURA - FORNECIMENTO E INSTALACAO
99 | O4210 | Z000185048 | Z020608003 | FECHADURA P/ PORTA DE MADEIRA | 2 | 184.11 | UN | UN | 368.22 | 736.44 | 18.02.01.10 | 2 | Z000185048Z020608003 | KIT PORTA-PRONTA DE GIRO DUPLA 206X210CM - ESTRUTURA SOLIDA E FOLHA REVESTIDA EM PET, BATENTE E GUARNICAO EM PVC, INCLUSO DOBRADICAS E FECHADURA - FORNECIMENTO E INSTALACAO
99 | O4210 | Z000185048 | Z040401001 | ENCARGOS SOCIAIS | 1.2 | 0 | % | UN | 0 | 0 | 18.02.01.10 | 2 | Z000185048Z040401001 | KIT PORTA-PRONTA DE GIRO DUPLA 206X210CM - ESTRUTURA SOLIDA E FOLHA REVESTIDA EM PET, BATENTE E GUARNICAO EM PVC, INCLUSO DOBRADICAS E FECHADURA - FORNECIMENTO E INSTALACAO
99 | O4210 | Z000185048 | Z040202006 | SERVENTE - HORISTA | 0 | 10.3 | H | UN | 0 | 0 | 18.02.01.10 | 2 | Z000185048Z040202006 | KIT PORTA-PRONTA DE GIRO DUPLA 206X210CM - ESTRUTURA SOLIDA E FOLHA REVESTIDA EM PET, BATENTE E GUARNICAO EM PVC, INCLUSO DOBRADICAS E FECHADURA - FORNECIMENTO E INSTALACAO
99 | O4210 | Z000185048 | Z020607054 | KIT PORTA PRONTA DE MADEIRA SOLIDA DUPLA 206 X 210 CM | 1 | 2354.25 | UN | UN | 2354.25 | 4708.5 | 18.02.01.10 | 2 | Z000185048Z020607054 | KIT PORTA-PRONTA DE GIRO DUPLA 206X210CM - ESTRUTURA SOLIDA E FOLHA REVESTIDA EM PET, BATENTE E GUARNICAO EM PVC, INCLUSO DOBRADICAS E FECHADURA - FORNECIMENTO E INSTALACAO
99 | O4210 | Z000185048 | Z030206001 | ESPUMA EXPANSIVA DE POLIURETANO - 500 ML | 1.743 | 38 | UN | UN | 66.234 | 132.468 | 18.02.01.10 | 2 | Z000185048Z030206001 | KIT PORTA-PRONTA DE GIRO DUPLA 206X210CM - ESTRUTURA SOLIDA E FOLHA REVESTIDA EM PET, BATENTE E GUARNICAO EM PVC, INCLUSO DOBRADICAS E FECHADURA - FORNECIMENTO E INSTALACAO
99 | O4210 | Z000185048 | Z040310041 | SERVICO DE INSTALACAO DE KIT PORTA PRONTA - TERCEIRIZADO | 1 | 110 | UN | UN | 110 | 220 | 18.02.01.10 | 2 | Z000185048Z040310041 | KIT PORTA-PRONTA DE GIRO DUPLA 206X210CM - ESTRUTURA SOLIDA E FOLHA REVESTIDA EM PET, BATENTE E GUARNICAO EM PVC, INCLUSO DOBRADICAS E FECHADURA - FORNECIMENTO E INSTALACAO
99 | O4210 | Z000185048 | Z020608001 | DOBRADICAS TRADICIONAL | 6 | 15.07 | UN | UN | 90.42 | 180.84 | 18.02.01.10 | 2 | Z000185048Z020608001 | KIT PORTA-PRONTA DE GIRO DUPLA 206X210CM - ESTRUTURA SOLIDA E FOLHA REVESTIDA EM PET, BATENTE E GUARNICAO EM PVC, INCLUSO DOBRADICAS E FECHADURA - FORNECIMENTO E INSTALACAO
99 | O4210 | Z000185048 | Z040201006 | CARPINTEIRO INSTALADOR - HORISTA | 0 | 39 | H | UN | 0 | 0 | 18.02.01.10 | 2 | Z000185048Z040201006 | KIT PORTA-PRONTA DE GIRO DUPLA 206X210CM - ESTRUTURA SOLIDA E FOLHA REVESTIDA EM PET, BATENTE E GUARNICAO EM PVC, INCLUSO DOBRADICAS E FECHADURA - FORNECIMENTO E INSTALACAO
99 | O4210 | Z000185049 | Z040201006 | CARPINTEIRO INSTALADOR - HORISTA | 0 | 39 | H | UN | 0 | 0 | 18.02.01.11 | 1 | Z000185049Z040201006 | KIT PORTA-PRONTA DE GIRO DUPLA 206X250CM - ESTRUTURA SOLIDA E FOLHA REVESTIDA EM PET, BATENTE E GUARNICAO EM PVC, INCLUSO DOBRADICAS E FECHADURA - FORNECIMENTO E INSTALACAO
99 | O4210 | Z000185049 | Z020608001 | DOBRADICAS TRADICIONAL | 8 | 15.07 | UN | UN | 120.56 | 120.56 | 18.02.01.11 | 1 | Z000185049Z020608001 | KIT PORTA-PRONTA DE GIRO DUPLA 206X250CM - ESTRUTURA SOLIDA E FOLHA REVESTIDA EM PET, BATENTE E GUARNICAO EM PVC, INCLUSO DOBRADICAS E FECHADURA - FORNECIMENTO E INSTALACAO
99 | O4210 | Z000185049 | Z040310041 | SERVICO DE INSTALACAO DE KIT PORTA PRONTA - TERCEIRIZADO | 1 | 110 | UN | UN | 110 | 110 | 18.02.01.11 | 1 | Z000185049Z040310041 | KIT PORTA-PRONTA DE GIRO DUPLA 206X250CM - ESTRUTURA SOLIDA E FOLHA REVESTIDA EM PET, BATENTE E GUARNICAO EM PVC, INCLUSO DOBRADICAS E FECHADURA - FORNECIMENTO E INSTALACAO
99 | O4210 | Z000185049 | Z030206001 | ESPUMA EXPANSIVA DE POLIURETANO - 500 ML | 1.743 | 38 | UN | UN | 66.234 | 66.234 | 18.02.01.11 | 1 | Z000185049Z030206001 | KIT PORTA-PRONTA DE GIRO DUPLA 206X250CM - ESTRUTURA SOLIDA E FOLHA REVESTIDA EM PET, BATENTE E GUARNICAO EM PVC, INCLUSO DOBRADICAS E FECHADURA - FORNECIMENTO E INSTALACAO
99 | O4210 | Z000185049 | Z020607055 | KIT PORTA PRONTA DE MADEIRA SOLIDA DUPLA 206 X 250 CM | 1 | 2802.68 | UN | UN | 2802.68 | 2802.68 | 18.02.01.11 | 1 | Z000185049Z020607055 | KIT PORTA-PRONTA DE GIRO DUPLA 206X250CM - ESTRUTURA SOLIDA E FOLHA REVESTIDA EM PET, BATENTE E GUARNICAO EM PVC, INCLUSO DOBRADICAS E FECHADURA - FORNECIMENTO E INSTALACAO
99 | O4210 | Z000185049 | Z040202006 | SERVENTE - HORISTA | 0 | 10.3 | H | UN | 0 | 0 | 18.02.01.11 | 1 | Z000185049Z040202006 | KIT PORTA-PRONTA DE GIRO DUPLA 206X250CM - ESTRUTURA SOLIDA E FOLHA REVESTIDA EM PET, BATENTE E GUARNICAO EM PVC, INCLUSO DOBRADICAS E FECHADURA - FORNECIMENTO E INSTALACAO
99 | O4210 | Z000185049 | Z040401001 | ENCARGOS SOCIAIS | 1.2 | 0 | % | UN | 0 | 0 | 18.02.01.11 | 1 | Z000185049Z040401001 | KIT PORTA-PRONTA DE GIRO DUPLA 206X250CM - ESTRUTURA SOLIDA E FOLHA REVESTIDA EM PET, BATENTE E GUARNICAO EM PVC, INCLUSO DOBRADICAS E FECHADURA - FORNECIMENTO E INSTALACAO
99 | O4210 | Z000185049 | Z020608003 | FECHADURA P/ PORTA DE MADEIRA | 2 | 184.11 | UN | UN | 368.22 | 368.22 | 18.02.01.11 | 1 | Z000185049Z020608003 | KIT PORTA-PRONTA DE GIRO DUPLA 206X250CM - ESTRUTURA SOLIDA E FOLHA REVESTIDA EM PET, BATENTE E GUARNICAO EM PVC, INCLUSO DOBRADICAS E FECHADURA - FORNECIMENTO E INSTALACAO
99 | O4210 | Z000187001 | Z040310006 | FABRICACAO E INSTALACAO CORRIMAO DE INOX SIMPLES PARA FIXACAO EM PAREDE | 1 | 110 | VB | M | 110 | 513.7 | 18.01.03.02 | 4.67 | Z000187001Z040310006 | CORRIMAO INOX SIMPLES PARA FIXACAO EM PAREDE
99 | O4210 | Z000187001 | Z020604001 | MATERIAL PARA CORRIMAO DE INOX SIMPLES PARA FIXACAO EM PAREDE | 1 | 120 | VB | M | 120 | 560.4 | 18.01.03.02 | 4.67 | Z000187001Z020604001 | CORRIMAO INOX SIMPLES PARA FIXACAO EM PAREDE
99 | O4210 | Z000187002 | Z020604002 | MATERIAL PARA CORRIMAO DE INOX DUPLO PARA FIXACAO EM PAREDE | 1 | 226.77 | VB | M | 226.77 | 54241.1163 | 18.01.03.01 | 239.19 | Z000187002Z020604002 | CORRIMAO INOX DUPLO PARA FIXACAO EM PAREDE
99 | O4210 | Z000187002 | Z040310007 | FABRICACAO E INSTALACAO CORRIMAO DE INOX DUPLO PARA FIXACAO EM PAREDE | 1 | 110 | VB | M | 110 | 26310.9 | 18.01.03.01 | 239.19 | Z000187002Z040310007 | CORRIMAO INOX DUPLO PARA FIXACAO EM PAREDE
99 | O4210 | Z000187004 | Z020604004 | MATERIAL PARA CORRIMAO DE INOX DUPLO PARA FIXACAO EM PISO | 1 | 563.72 | VB | M | 563.72 | 7745.5128 | 18.01.03.03 | 13.74 | Z000187004Z020604004 | CORRIMAO INOX DUPLO PARA FIXACAO EM PISO
99 | O4210 | Z000187004 | Z040310009 | FABRICACAO E INSTALACAO CORRIMAO DE INOX DUPLO PARA FIXACAO EM PISO | 1 | 110 | VB | M | 110 | 1511.4 | 18.01.03.03 | 13.74 | Z000187004Z040310009 | CORRIMAO INOX DUPLO PARA FIXACAO EM PISO
99 | O4210 | Z000187005 | Z040310040 | FABRICACAO E INSTALACAO CORRIMAO EM ACO INOX COM PINTURA ELETROSTATICA COR CHAPANHE PARA ESCADA HELICOIDAL | 1 | 110 | VB | M | 110 | 1943.7 | 18.01.03.04 | 17.67 | Z000187005Z040310040 | CORRIMAO EM ACO INOX COM PINTURA ELETROSTATICA COR CHAPANHE PARA ESCADA HELICOIDAL
99 | O4210 | Z000187005 | Z020604005 | MATERIAL PARA CORRIMAO EM ACO INOX COM PINTURA ELETROSTATICA COR CHAPANHE PARA ESCADA HELICOIDAL | 1 | 636.96 | VB | M | 636.96 | 11255.0832 | 18.01.03.04 | 17.67 | Z000187005Z020604005 | CORRIMAO EM ACO INOX COM PINTURA ELETROSTATICA COR CHAPANHE PARA ESCADA HELICOIDAL
99 | O4210 | Z000188003 | Z040204001 | OPERADOR DE BETONEIRA ESTACIONARIA - HORISTA | 0 | 13.51 | H | UN | 0 | 0 | 18.04.01 | 20 | Z000188003Z040204001 | PORTA CORTA-FOGO 100X210X4CM - FORNECIMENTO E INSTALACAO
99 | O4210 | Z000188003 | Z020610001 | PORTA CORTA-FOGO, COM FECHADURA E VAO LUZ, DE 90 X 210 CM, CLASSE P-90 (NBR 11742) | 1 | 1319 | UN | UN | 1319 | 26380 | 18.04.01 | 20 | Z000188003Z020610001 | PORTA CORTA-FOGO 100X210X4CM - FORNECIMENTO E INSTALACAO
99 | O4210 | Z000188003 | Z010301001 | CIMENTO PORTLAND COMPOSTO CP II-32 | 20.5092 | 0.7974 | KG | UN | 16.354 | 327.0807 | 18.04.01 | 20 | Z000188003Z010301001 | PORTA CORTA-FOGO 100X210X4CM - FORNECIMENTO E INSTALACAO
99 | O4210 | Z000188003 | Z010304001 | AREIA MEDIA | 0.0456 | 148 | M3 | UN | 6.7488 | 134.976 | 18.04.01 | 20 | Z000188003Z010304001 | PORTA CORTA-FOGO 100X210X4CM - FORNECIMENTO E INSTALACAO
99 | O4210 | Z000188003 | Z040202006 | SERVENTE - HORISTA | 0 | 10.3 | H | UN | 0 | 0 | 18.04.01 | 20 | Z000188003Z040202006 | PORTA CORTA-FOGO 100X210X4CM - FORNECIMENTO E INSTALACAO
99 | O4210 | Z000188003 | Z050103020 | BETONEIRA CAPACIDADE NOMINAL DE 600 L - CHI | 0 | 1.52 | CHI | UN | 0 | 0 | 18.04.01 | 20 | Z000188003Z050103020 | PORTA CORTA-FOGO 100X210X4CM - FORNECIMENTO E INSTALACAO
99 | O4210 | Z000188003 | Z050103019 | BETONEIRA CAPACIDADE NOMINAL DE 600 L - CHP | 0 | 5.45 | CHP | UN | 0 | 0 | 18.04.01 | 20 | Z000188003Z050103019 | PORTA CORTA-FOGO 100X210X4CM - FORNECIMENTO E INSTALACAO
99 | O4210 | Z000188003 | Z040401001 | ENCARGOS SOCIAIS | 1.2 | 0 | % | UN | 0 | 0 | 18.04.01 | 20 | Z000188003Z040401001 | PORTA CORTA-FOGO 100X210X4CM - FORNECIMENTO E INSTALACAO
99 | O4210 | Z000188003 | Z010305003 | ADITIVO PLASTIFICANTE E ESTABILIZADOR PARA ARGAMASSAS DE ASSENTAMENTO E REBOCO | 0.8204 | 8.93 | L | UN | 7.3262 | 146.5234 | 18.04.01 | 20 | Z000188003Z010305003 | PORTA CORTA-FOGO 100X210X4CM - FORNECIMENTO E INSTALACAO
99 | O4210 | Z000188003 | Z040201013 | PEDREIRO - HORISTA | 0 | 16.49 | H | UN | 0 | 0 | 18.04.01 | 20 | Z000188003Z040201013 | PORTA CORTA-FOGO 100X210X4CM - FORNECIMENTO E INSTALACAO
99 | O4210 | Z000189001 | Z040201013 | PEDREIRO - HORISTA | 0 | 16.49 | H | M2 | 0 | 0 | 18.04.02 | 17.5 | Z000189001Z040201013 | PORTAO EM CHAPA DE ACO GALVANIZADA, INCLUSO FERRAGENS E MOTOR - FORNECIMENTO E INSTALACAO
99 | O4210 | Z000189001 | Z040401001 | ENCARGOS SOCIAIS | 1.2 | 0 | % | M2 | 0 | 0 | 18.04.02 | 17.5 | Z000189001Z040401001 | PORTAO EM CHAPA DE ACO GALVANIZADA, INCLUSO FERRAGENS E MOTOR - FORNECIMENTO E INSTALACAO
99 | O4210 | Z000189001 | Z010305003 | ADITIVO PLASTIFICANTE E ESTABILIZADOR PARA ARGAMASSAS DE ASSENTAMENTO E REBOCO | 0.2469 | 8.93 | L | M2 | 2.2048 | 38.5843 | 18.04.02 | 17.5 | Z000189001Z010305003 | PORTAO EM CHAPA DE ACO GALVANIZADA, INCLUSO FERRAGENS E MOTOR - FORNECIMENTO E INSTALACAO
99 | O4210 | Z000189001 | Z020611001 | PORTAO EM CHAPA DE ACO GALVANIZADO, INCLUSIVE FERRAGENS | 1 | 650 | M2 | M2 | 650 | 11375 | 18.04.02 | 17.5 | Z000189001Z020611001 | PORTAO EM CHAPA DE ACO GALVANIZADA, INCLUSO FERRAGENS E MOTOR - FORNECIMENTO E INSTALACAO
99 | O4210 | Z000189001 | Z050103019 | BETONEIRA CAPACIDADE NOMINAL DE 600 L - CHP | 0 | 5.45 | CHP | M2 | 0 | 0 | 18.04.02 | 17.5 | Z000189001Z050103019 | PORTAO EM CHAPA DE ACO GALVANIZADA, INCLUSO FERRAGENS E MOTOR - FORNECIMENTO E INSTALACAO
99 | O4210 | Z000189001 | Z050103020 | BETONEIRA CAPACIDADE NOMINAL DE 600 L - CHI | 0 | 1.52 | CHI | M2 | 0 | 0 | 18.04.02 | 17.5 | Z000189001Z050103020 | PORTAO EM CHAPA DE ACO GALVANIZADA, INCLUSO FERRAGENS E MOTOR - FORNECIMENTO E INSTALACAO
99 | O4210 | Z000189001 | Z040202006 | SERVENTE - HORISTA | 0 | 10.3 | H | M2 | 0 | 0 | 18.04.02 | 17.5 | Z000189001Z040202006 | PORTAO EM CHAPA DE ACO GALVANIZADA, INCLUSO FERRAGENS E MOTOR - FORNECIMENTO E INSTALACAO
99 | O4210 | Z000189001 | Z010304001 | AREIA MEDIA | 0.0137 | 148 | M3 | M2 | 2.0276 | 35.483 | 18.04.02 | 17.5 | Z000189001Z010304001 | PORTAO EM CHAPA DE ACO GALVANIZADA, INCLUSO FERRAGENS E MOTOR - FORNECIMENTO E INSTALACAO
99 | O4210 | Z000189001 | Z010301001 | CIMENTO PORTLAND COMPOSTO CP II-32 | 6.1722 | 0.7974 | KG | M2 | 4.9217 | 86.13 | 18.04.02 | 17.5 | Z000189001Z010301001 | PORTAO EM CHAPA DE ACO GALVANIZADA, INCLUSO FERRAGENS E MOTOR - FORNECIMENTO E INSTALACAO
99 | O4210 | Z000189001 | Z040204001 | OPERADOR DE BETONEIRA ESTACIONARIA - HORISTA | 0 | 13.51 | H | M2 | 0 | 0 | 18.04.02 | 17.5 | Z000189001Z040204001 | PORTAO EM CHAPA DE ACO GALVANIZADA, INCLUSO FERRAGENS E MOTOR - FORNECIMENTO E INSTALACAO
99 | O4210 | Z000189001 | Z020611002 | MOTOR PARA PORTAO A DEFINIR | 0.0571 | 5000 | UN | M2 | 285.5 | 4996.25 | 18.04.02 | 17.5 | Z000189001Z020611002 | PORTAO EM CHAPA DE ACO GALVANIZADA, INCLUSO FERRAGENS E MOTOR - FORNECIMENTO E INSTALACAO
99 | O4210 | Z000189002 | Z020618003 | MATERIAL PARA GRADE MATALICA FIXADA EM PAREDE PARA JARDIM VERTICAL | 1 | 300 | M2 | M2 | 300 | 24771 | 18.04.03 | 82.57 | Z000189002Z020618003 | GRADE METALICA FIXADA EM PAREDE PARA JARDIM VERTICAL
99 | O4210 | Z000189002 | Z040310034 | FABRICACAO, PINTURA E INSTALACAO DE GRADE MATALICA FIXADA EM PAREDE PARA JARDIM VERTICAL | 1 | 180 | VB | M2 | 180 | 14862.6 | 18.04.03 | 82.57 | Z000189002Z040310034 | GRADE METALICA FIXADA EM PAREDE PARA JARDIM VERTICAL
99 | O4210 | Z000191002 | Z040311026 | MAO DE OBRA PARA INSTALACOES LUMINO APARTAMENTO 1 QUARTO - INDICE M2 | 1 | 450 | VB | APTO | 450 | 54000 | 19.01.01 | 120 | Z000191002Z040311026 | INSTALACAO DE LUMINOTECNICO APARTAMENTO 1 QUARTO - INDICE EP
99 | O4210 | Z000191002 | Z020701006 | MATERIAIS DE LUMINOTECNICO APARTAMENTO 1 QUARTO - INDICE M2 | 1 | 5200 | VB | APTO | 5200 | 624000 | 19.01.01 | 120 | Z000191002Z020701006 | INSTALACAO DE LUMINOTECNICO APARTAMENTO 1 QUARTO - INDICE EP
99 | O4210 | Z000191003 | Z020701007 | MATERIAIS DE LUMINOTECNICO APARTAMENTO 1 QUARTO PCD - INDICE M2 | 1 | 5200 | VB | APTO | 5200 | 62400 | 19.01.02 | 12 | Z000191003Z020701007 | INSTALACAO DE LUMINOTECNICO APARTAMENTO 1 QUARTO PCD - INDICE EP
99 | O4210 | Z000191003 | Z040311027 | MAO DE OBRA PARA INSTALACOES LUMINO APARTAMENTO 1 QUARTO PCD - INDICE M2 | 1 | 450 | VB | APTO | 450 | 5400 | 19.01.02 | 12 | Z000191003Z040311027 | INSTALACAO DE LUMINOTECNICO APARTAMENTO 1 QUARTO PCD - INDICE EP
99 | O4210 | Z000191004 | Z020701008 | MATERIAIS DE LUMINOTECNICO APARTAMENTO 2 QUARTOS - INDICE M2 | 1 | 6400 | VB | APTO | 6400 | 691200 | 19.01.03 | 108 | Z000191004Z020701008 | INSTALACAO DE LUMINOTECNICO APARTAMENTO 2 QUARTOS - INDICE EP
99 | O4210 | Z000191004 | Z040311028 | MAO DE OBRA PARA INSTALACOES LUMINO APARTAMENTO 2 QUARTO - INDICE M2 | 1 | 450 | VB | APTO | 450 | 48600 | 19.01.03 | 108 | Z000191004Z040311028 | INSTALACAO DE LUMINOTECNICO APARTAMENTO 2 QUARTOS - INDICE EP
99 | O4210 | Z000201001 | Z020701002 | MATERIAIS DE LUMINOTECNICO AREA COMUM - INDICE M2 | 1 | 43.2 | VB | M2 | 43.2 | 918571.536 | 20.01.01 | 21263.23 | Z000201001Z020701002 | INSTALACAO DE LUMINOTECNICO AREA COMUM - INDICE EP
99 | O4210 | Z000201001 | Z040311002 | MAO DE OBRA PARA INSTALACOES LUMINO AREA COMUM - INDICE M2 | 1 | 4.8 | VB | M2 | 4.8 | 102063.504 | 20.01.01 | 21263.23 | Z000201001Z040311002 | INSTALACAO DE LUMINOTECNICO AREA COMUM - INDICE EP
99 | O4210 | Z000202001 | Z020701003 | MATERIAIS DE LUMINOTECNICO IMPLANTACAO - INDICE M2 | 1 | 22.5 | VB | M2 | 22.5 | 478422.675 | 20.01.02 | 21263.23 | Z000202001Z020701003 | INSTALACAO DE LUMINOTECNICO IMPLANTACAO - INDICE EP
99 | O4210 | Z000202001 | Z040311003 | MAO DE OBRA PARA INSTALACOES LUMINO IMPLANTACAO - INDICE M2 | 1 | 2.5 | VB | M2 | 2.5 | 53158.075 | 20.01.02 | 21263.23 | Z000202001Z040311003 | INSTALACAO DE LUMINOTECNICO IMPLANTACAO - INDICE EP
99 | O4210 | Z000203001 | Z040311004 | MAO DE OBRA PARA INSTALACOES LUMINO PISCINAS - INDICE M2 | 1 | 0.85 | VB | M2 | 0.85 | 18073.7455 | 20.01.03 | 21263.23 | Z000203001Z040311004 | INSTALACAO DE LUMINOTECNICO PISCINAS - INDICE EP
99 | O4210 | Z000203001 | Z020701004 | MATERIAIS DE LUMINOTECNICO PISCINAS - INDICE M2 | 1 | 7.65 | VB | M2 | 7.65 | 162663.7095 | 20.01.03 | 21263.23 | Z000203001Z020701004 | INSTALACAO DE LUMINOTECNICO PISCINAS - INDICE EP
99 | O4210 | Z000211001 | Z011101002 | MATERIAL PARA INSTALACOES HIDRO - AGUA QUENTE - INDICE M2 | 1 | 17.01 | VB | M2 | 17.01 | 361687.5423 | 21.01.01 | 21263.23 | Z000211001Z011101002 | INSTALACOES HIDROSSANITARIAS - INDICE EP
99 | O4210 | Z000211001 | Z011101001 | MATERIAL PARA INSTALACOES HIDRO - AGUA FRIA - INDICE M2 | 1 | 55.79 | VB | M2 | 55.79 | 1186275.6017 | 21.01.01 | 21263.23 | Z000211001Z011101001 | INSTALACOES HIDROSSANITARIAS - INDICE EP
99 | O4210 | Z000211001 | Z011101003 | MATERIAL PARA INSTALACOES HIDRO - ESGOTO E DRENAGEM - INDICE M2 | 1 | 39.88 | VB | M2 | 39.88 | 847977.6124 | 21.01.01 | 21263.23 | Z000211001Z011101003 | INSTALACOES HIDROSSANITARIAS - INDICE EP
99 | O4210 | Z000211001 | Z040311005 | MAO DE OBRA PARA INSTALACOES HIDRO - INDICE M2 | 1 | 119.65 | VB | M2 | 119.65 | 2544145.4695 | 21.01.01 | 21263.23 | Z000211001Z040311005 | INSTALACOES HIDROSSANITARIAS - INDICE EP
99 | O4210 | Z000211002 | Z040311016 | MAO DE OBRA PARA INSTALACOES COMBATE A INCENDIO - SPRINKLER - INDICE M2 | 1 | 6.47 | VB | M2 | 6.47 | 137573.0981 | 21.08.01 | 21263.23 | Z000211002Z040311016 | INSTALACOES COMBATE A INCENDIO - INDICE EP
99 | O4210 | Z000211002 | Z040311017 | MAO DE OBRA PARA INSTALACOES COMBATE A INCENDIO - COMBATE A INCENDIO - INDICE M2 | 1 | 20.35 | VB | M2 | 20.35 | 432706.7305 | 21.08.01 | 21263.23 | Z000211002Z040311017 | INSTALACOES COMBATE A INCENDIO - INDICE EP
99 | O4210 | Z000211002 | Z011101017 | MATERIAL PARA INSTALACOES COMBATE A INCENDIO - COMBATE A INCENDIO - INDICE M2 | 1 | 72.4 | VB | M2 | 72.4 | 1539457.852 | 21.08.01 | 21263.23 | Z000211002Z011101017 | INSTALACOES COMBATE A INCENDIO - INDICE EP
99 | O4210 | Z000211002 | Z011101016 | MATERIAL PARA INSTALACOES COMBATE A INCENDIO - SPRINKLER - INDICE M2 | 1 | 0.78 | VB | M2 | 0.78 | 16585.3194 | 21.08.01 | 21263.23 | Z000211002Z011101016 | INSTALACOES COMBATE A INCENDIO - INDICE EP
99 | O4210 | Z000212001 | Z011101015 | MATERIAL PARA INSTALACOES SUBESTACAO - CONTRUCAO CIVIL - INDICE M2 | 1 | 1.58 | VB | M2 | 1.58 | 33595.9034 | 21.07.01 | 21263.23 | Z000212001Z011101015 | INSTALACOES DE SUBESTACAO ABRIGADA - INDICE EP
99 | O4210 | Z000212001 | Z011101013 | MATERIAL PARA INSTALACOES SUBESTACAO - TRANSFORMADORES - INDICE M2 | 1 | 9.32 | VB | M2 | 9.32 | 198173.3036 | 21.07.01 | 21263.23 | Z000212001Z011101013 | INSTALACOES DE SUBESTACAO ABRIGADA - INDICE EP
99 | O4210 | Z000212001 | Z011101014 | MATERIAL PARA INSTALACOES SUBESTACAO - ELETRICO - INDICE M2 | 1 | 14.96 | VB | M2 | 14.96 | 318097.9208 | 21.07.01 | 21263.23 | Z000212001Z011101014 | INSTALACOES DE SUBESTACAO ABRIGADA - INDICE EP
99 | O4210 | Z000212001 | Z040311015 | MAO DE OBRA PARA INSTALACOES SUBESTACAO - INDICE M2 | 1 | 10.41 | VB | M2 | 10.41 | 221350.2243 | 21.07.01 | 21263.23 | Z000212001Z040311015 | INSTALACOES DE SUBESTACAO ABRIGADA - INDICE EP
99 | O4210 | Z000212002 | Z011101012 | MATERIAL PARA INSTALACOES SPDA - INDICE M2 | 1 | 13.0302 | VB | M2 | 13.0302 | 277064.1395 | 21.06.01 | 21263.23 | Z000212002Z011101012 | INSTALACOES SPDA - INDICE EP
99 | O4210 | Z000212002 | Z040311014 | MAO DE OBRA PARA INSTALACOES SPDA - INDICE M2 | 1 | 14.5833 | VB | M2 | 14.5833 | 310088.0621 | 21.06.01 | 21263.23 | Z000212002Z040311014 | INSTALACOES SPDA - INDICE EP
99 | O4210 | Z000212003 | Z040311006 | MAO DE OBRA PARA INSTALACOES ELETRICAS - INDICE M2 | 1 | 176.08 | VB | M2 | 176.08 | 3744029.5384 | 21.02.01 | 21263.23 | Z000212003Z040311006 | INSTALACOES ELETRICAS - INDICE EP
99 | O4210 | Z000212003 | Z011101006 | MATERIAL PARA INSTALACOES ELETRICAS - CABOS - INDICE M2 | 1 | 123.85 | VB | M2 | 123.85 | 2633451.0355 | 21.02.01 | 21263.23 | Z000212003Z011101006 | INSTALACOES ELETRICAS - INDICE EP
99 | O4210 | Z000212003 | Z011101005 | MATERIAL PARA INSTALACOES ELETRICAS - QUADROS - INDICE M2 | 1 | 55.78 | VB | M2 | 55.78 | 1186062.9694 | 21.02.01 | 21263.23 | Z000212003Z011101005 | INSTALACOES ELETRICAS - INDICE EP
99 | O4210 | Z000212003 | Z011101007 | MATERIAL PARA INSTALACOES ELETRICAS - TOMADAS E INTERRUPTORES - INDICE M2 | 1 | 25.8 | VB | M2 | 25.8 | 548591.334 | 21.02.01 | 21263.23 | Z000212003Z011101007 | INSTALACOES ELETRICAS - INDICE EP
99 | O4210 | Z000212003 | Z011101004 | MATERIAL PARA INSTALACOES ELETRICAS - ELETRODUTOS - INDICE M2 | 1 | 17.2 | VB | M2 | 17.2 | 365727.556 | 21.02.01 | 21263.23 | Z000212003Z011101004 | INSTALACOES ELETRICAS - INDICE EP
99 | O4210 | Z000213001 | Z011101008 | MATERIAL PARA INSTALACOES DADOS - INDICE M2 | 1 | 12.65 | VB | M2 | 12.65 | 268979.8595 | 21.03.01 | 21263.23 | Z000213001Z011101008 | INSTALACOES DE INFRA DE REDE DE DADOS E SONORIZACAO - INDICE EP
99 | O4210 | Z000213001 | Z011101009 | MATERIAL PARA INSTALACOES SONORA - INDICE M2 | 1 | 17.72 | VB | M2 | 17.72 | 376784.4356 | 21.03.01 | 21263.23 | Z000213001Z011101009 | INSTALACOES DE INFRA DE REDE DE DADOS E SONORIZACAO - INDICE EP
99 | O4210 | Z000213001 | Z040311010 | MAO DE OBRA PARA INSTALACOES SONORA - INDICE M2 | 1 | 0 | VB | M2 | 0 | 0 | 21.03.01 | 21263.23 | Z000213001Z040311010 | INSTALACOES DE INFRA DE REDE DE DADOS E SONORIZACAO - INDICE EP
99 | O4210 | Z000213001 | Z040311011 | MAO DE OBRA PARA INSTALACOES DADOS - INDICE M2 | 1 | 0.76 | VB | M2 | 0.76 | 16160.0548 | 21.03.01 | 21263.23 | Z000213001Z040311011 | INSTALACOES DE INFRA DE REDE DE DADOS E SONORIZACAO - INDICE EP
99 | O4210 | Z000213002 | Z040311007 | MAO DE OBRA PARA INSTALACOES AUTOMATICAS PORTAS - INDICE M2 | 1 | 1.35 | VB | M2 | 1.35 | 28705.3605 | 21.04.01 | 21263.23 | Z000213002Z040311007 | INSTALACOES DE INFRA DE SISTEMA DE AUTOMATIZACAO - INDICE EP
99 | O4210 | Z000213002 | Z040311009 | MAO DE OBRA PARA INSTALACOES AUTOMATICAS BOMBAS - INDICE M2 | 1 | 1.35 | VB | M2 | 1.35 | 28705.3605 | 21.04.01 | 21263.23 | Z000213002Z040311009 | INSTALACOES DE INFRA DE SISTEMA DE AUTOMATIZACAO - INDICE EP
99 | O4210 | Z000213002 | Z040311008 | MAO DE OBRA PARA INSTALACOES AUTOMATICAS ILUMINACAO - INDICE M2 | 1 | 1.35 | VB | M2 | 1.35 | 28705.3605 | 21.04.01 | 21263.23 | Z000213002Z040311008 | INSTALACOES DE INFRA DE SISTEMA DE AUTOMATIZACAO - INDICE EP
99 | O4210 | Z000214001 | Z040311012 | MAO DE OBRA PARA INSTALACOES CFTV - INDICE M2 | 1 | 2 | VB | M2 | 2 | 42526.46 | 21.05.01 | 21263.23 | Z000214001Z040311012 | INSTALACOES DE INFRA DE REDE DE TELECOMUNICACAO E SEGURANCA - INDICE EP
99 | O4210 | Z000214001 | Z011101010 | MATERIAL PARA INSTALACOES CFTV - INDICE M2 | 1 | 3 | VB | M2 | 3 | 63789.69 | 21.05.01 | 21263.23 | Z000214001Z011101010 | INSTALACOES DE INFRA DE REDE DE TELECOMUNICACAO E SEGURANCA - INDICE EP
99 | O4210 | Z000214001 | Z011101011 | MATERIAL PARA INSTALACOES INTFO. - INDICE M2 | 1 | 0 | VB | M2 | 0 | 0 | 21.05.01 | 21263.23 | Z000214001Z011101011 | INSTALACOES DE INFRA DE REDE DE TELECOMUNICACAO E SEGURANCA - INDICE EP
99 | O4210 | Z000214001 | Z040311013 | MAO DE OBRA PARA INSTALACOES INTFO - INDICE M2 | 1 | 0 | VB | M2 | 0 | 0 | 21.05.01 | 21263.23 | Z000214001Z040311013 | INSTALACOES DE INFRA DE REDE DE TELECOMUNICACAO E SEGURANCA - INDICE EP
99 | O4210 | Z000215001 | Z040311018 | MAO DE OBRA PARA INSTALACOES DE GLP - INDICE M2 | 1 | 3.25 | VB | M2 | 3.25 | 69105.4975 | 21.09.01 | 21263.23 | Z000215001Z040311018 | INSTALACOES DE GAS - INDICE EP
99 | O4210 | Z000215001 | Z011101018 | MATERIAL PARA INSTALACOES DE GLP - INDICE M2 | 1 | 6.03 | VB | M2 | 6.03 | 128217.2769 | 21.09.01 | 21263.23 | Z000215001Z011101018 | INSTALACOES DE GAS - INDICE EP
99 | O4210 | Z000216001 | Z011101019 | MATERIAL PARA INSTALACOES HIDRO INFRA AR CONDICIONADO - INDICE M2 | 1 | 51.76 | VB | M2 | 51.76 | 1100584.7848 | 21.10.01 | 21263.23 | Z000216001Z011101019 | INSTALACOES INFRAESTRUTURA DE AR CONDICIONADO - INDICE EP
99 | O4210 | Z000216001 | Z040311019 | MAO DE OBRA PARA INSTALACOES INFRA AR CONDICIONADO - INDICE M2 | 1 | 28.24 | VB | M2 | 28.24 | 600473.6152 | 21.10.01 | 21263.23 | Z000216001Z040311019 | INSTALACOES INFRAESTRUTURA DE AR CONDICIONADO - INDICE EP
99 | O4210 | Z000217001 | Z011101021 | MATERIAL PARA INSTALACOES DE EXAUSTAO - EXAUSTAO - INDICE M2 | 1 | 39.38 | VB | M2 | 39.38 | 837345.9974 | 21.11.01 | 21263.23 | Z000217001Z011101021 | INSTALACOES DE EXAUSTAO E PRESSURIZACAO - INDICE EP
99 | O4210 | Z000217001 | Z040311020 | MAO DE OBRA PARA INSTALACOES DE EXAUSTAO - PRESSURIZACAO - INDICE M2 | 1 | 0 | VB | M2 | 0 | 0 | 21.11.01 | 21263.23 | Z000217001Z040311020 | INSTALACOES DE EXAUSTAO E PRESSURIZACAO - INDICE EP
99 | O4210 | Z000217001 | Z011101020 | MATERIAL PARA INSTALACOES DE EXAUSTAO - PRESSURIZACAO - INDICE M2 | 1 | 0 | VB | M2 | 0 | 0 | 21.11.01 | 21263.23 | Z000217001Z011101020 | INSTALACOES DE EXAUSTAO E PRESSURIZACAO - INDICE EP
99 | O4210 | Z000217001 | Z040311021 | MAO DE OBRA PARA INSTALACOES DE EXAUSTAO - EXAUSTAO - INDICE M2 | 1 | 30.63 | VB | M2 | 30.63 | 651292.7349 | 21.11.01 | 21263.23 | Z000217001Z040311021 | INSTALACOES DE EXAUSTAO E PRESSURIZACAO - INDICE EP
99 | O4210 | Z000218001 | Z011101023 | MATERIAL PARA INSTALACOES AQUECIMENTO DE AGUA - AQUECIMENTO A GAS - INDICE M2 | 1 | 45 | VB | M2 | 45 | 956845.35 | 21.12.01 | 21263.23 | Z000218001Z011101023 | INSTALACOES DE AQUECIMENTO DE AGUA - INDICE EP
99 | O4210 | Z000218001 | Z011101022 | MATERIAL PARA INSTALACOES AQUECIMENTO DE AGUA - SOLAR - INDICE M2 | 1 | 0 | VB | M2 | 0 | 0 | 21.12.01 | 21263.23 | Z000218001Z011101022 | INSTALACOES DE AQUECIMENTO DE AGUA - INDICE EP
99 | O4210 | Z000218001 | Z040311022 | MAO DE OBRA PARA INSTALACOES AQUECIMENTO DE AGUA - SOLAR - INDICE M2 | 1 | 0 | VB | M2 | 0 | 0 | 21.12.01 | 21263.23 | Z000218001Z040311022 | INSTALACOES DE AQUECIMENTO DE AGUA - INDICE EP
99 | O4210 | Z000218001 | Z040311023 | MAO DE OBRA PARA INSTALACOES AQUECIMENTO DE AGUA - AQUECIMENTO A GAS - INDICE M2 | 1 | 26 | VB | M2 | 26 | 552843.98 | 21.12.01 | 21263.23 | Z000218001Z040311023 | INSTALACOES DE AQUECIMENTO DE AGUA - INDICE EP
99 | O4210 | Z000219001 | Z040311024 | MAO DE OBRA BOMBAS, FILTROS E ACESSORIOS DE PISCINAS - INDICE M2 | 1 | 5 | VB | M2 | 5 | 106316.15 | 21.13.01 | 21263.23 | Z000219001Z040311024 | BOMBAS, FILTROS E ACESSORIOS DE PISCINAS - INDICE EP
99 | O4210 | Z000219001 | Z011101024 | MATERIAL BOMBAS FILTROS E ACESSORIOS DE PISCINAS - INDICE M2 | 1 | 20 | VB | M2 | 20 | 425264.6 | 21.13.01 | 21263.23 | Z000219001Z011101024 | BOMBAS, FILTROS E ACESSORIOS DE PISCINAS - INDICE EP
99 | O4210 | Z000219002 | Z040311025 | MAO DE OBRA RESERVATORIO - INDICE M2 | 1 | 1.6931 | VB | M2 | 1.6931 | 36000.7747 | 21.14.01 | 21263.23 | Z000219002Z040311025 | RESERVATORIO - INDICE EP
99 | O4210 | Z000219002 | Z011101025 | MATERIAL RESERVATORIO - INDICE M2 | 1 | 6.7723 | VB | M2 | 6.7723 | 144000.9725 | 21.14.01 | 21263.23 | Z000219002Z011101025 | RESERVATORIO - INDICE EP
99 | O4210 | Z000221001 | Z040312006 | ETE / ETA - MATERIAIS DE CONSUMO PARA PRIMEIRA CARGA | 0 | 60 | VB | VB | 0 | 0 | 22.01.01 | 1368 | Z000221001Z040312006 | ESTACAO DE TRATAMENTO DE ESGOTO E AGUA
99 | O4210 | Z000221001 | Z040312005 | ETE / ETA - FORNECIMENTO E INSTALACAO DE EQUIPAMENTOS | 0 | 399 | VB | VB | 0 | 0 | 22.01.01 | 1368 | Z000221001Z040312005 | ESTACAO DE TRATAMENTO DE ESGOTO E AGUA
99 | O4210 | Z000221001 | Z040312004 | ETE / ETA - MATERIAL E MAO DE OBRA PARA OBRA CIVIL | 0 | 99 | M2 | VB | 0 | 0 | 22.01.01 | 1368 | Z000221001Z040312004 | ESTACAO DE TRATAMENTO DE ESGOTO E AGUA
99 | O4210 | Z000221002 | Z040312008 | EEE / EBE - FORNECIMENTO E INSTALACAO DE EQUIPAMENTOS | 1 | 166250 | VB | VB | 166250 | 332500 | 22.01.02 | 2 | Z000221002Z040312008 | ESTACAO ELEVATORIA DE ESGOTO
99 | O4210 | Z000221002 | Z040312007 | EEE / EBE - MATERIAL E MAO DE OBRA PARA OBRA CIVIL | 1 | 71250 | M2 | VB | 71250 | 142500 | 22.01.02 | 2 | Z000221002Z040312007 | ESTACAO ELEVATORIA DE ESGOTO
99 | O4210 | Z000222001 | Z040312003 | EXTENSAO DE REDE DE ENERGIA - INDICE VB | 1 | 20000 | VB | VB | 20000 | 20000 | 22.02.01 | 1 | Z000222001Z040312003 | INTERLIGACOES A REDE DA CONCESSIONARIA
99 | O4210 | Z000222001 | Z040312002 | EXTENSAO DE REDE DE ESGOTO - INDICE VB | 1 | 1150000 | VB | VB | 1150000 | 1150000 | 22.02.01 | 1 | Z000222001Z040312002 | INTERLIGACOES A REDE DA CONCESSIONARIA
99 | O4210 | Z000222001 | Z040312001 | EXTENSAO DE REDE DE AGUA - INDICE VB | 1 | 10000 | VB | VB | 10000 | 10000 | 22.02.01 | 1 | Z000222001Z040312001 | INTERLIGACOES A REDE DA CONCESSIONARIA
99 | O4210 | Z000223001 | Z040312010 | POCO ARTESIANO - FORNECIMENTO E INSTALACAO DE EQUIPAMENTOS | 1 | 3000 | VB | VB | 3000 | 3000 | 22.03.01 | 1 | Z000223001Z040312010 | POCO ARTESIANO
99 | O4210 | Z000223001 | Z040312009 | POCO ARTESIANO - PERFURACAO | 1 | 7000 | M | VB | 7000 | 7000 | 22.03.01 | 1 | Z000223001Z040312009 | POCO ARTESIANO
99 | O4210 | Z000223001 | Z040312011 | POCO ARTESIANO - REDE PARA POCO | 1 | 2000 | M | VB | 2000 | 2000 | 22.03.01 | 1 | Z000223001Z040312011 | POCO ARTESIANO
99 | O4210 | Z000231001 | Z040313001 | GERADOR - EQUIPAMENTO | 1 | 361700 | VB | VB | 361700 | 1085100 | 23.01.01 | 3 | Z000231001Z040313001 | GERADOR
99 | O4210 | Z000231001 | Z040313002 | GERADOR - MAO DE OBRA PARA INSTALACAO | 1 | 14500 | VB | VB | 14500 | 43500 | 23.01.01 | 3 | Z000231001Z040313002 | GERADOR
99 | O4210 | Z000232001 | Z040310025 | FABRICACAO, PINTURA E INSTALACAO BRISE DE ALUMINIO | 1 | 220 | VB | M2 | 220 | 962075.4 | 23.02.01 | 4373.07 | Z000232001Z040310025 | BRISE DE ALUMINIO PARA FACHADA
99 | O4210 | Z000232001 | Z020612001 | MATERIAIS PARA BRISE DE ALUMINIO | 1 | 380 | M2 | M2 | 380 | 1661766.6 | 23.02.01 | 4373.07 | Z000232001Z020612001 | BRISE DE ALUMINIO PARA FACHADA
99 | O4210 | Z000234002 | Z020614003 | MATERIAL PARA PERGOLADO DE ALUMINIO | 1 | 194.55 | M2 | KG | 194.55 | 554700.96 | 23.05.01 | 2851.2 | Z000234002Z020614003 | PERGOLADO EM ALUMINIO - FORNECIMENTO, CONFECCAO E INSTALACAO
99 | O4210 | Z000234002 | Z040310027 | FABRICACAO, PINTURA E INSTALACAO PERGOLADO DE ALUMINIO | 1 | 17.72 | VB | KG | 17.72 | 50523.264 | 23.05.01 | 2851.2 | Z000234002Z040310027 | PERGOLADO EM ALUMINIO - FORNECIMENTO, CONFECCAO E INSTALACAO
99 | O4210 | Z000235001 | Z040313014 | ELEVADOR - EQUIPAMENTO E INSTALACAO | 1 | 197916.35 | UN | UN | 197916.35 | 1583330.8 | 23.07.01 | 8 | Z000235001Z040313014 | ELEVADOR SEM CASA DE MAQUINAS - FORNECIMENTO E INSTALACAO
99 | O4210 | Z000235002 | Z040313018 | PLATAFORMA ELEVATORIA DE ACESSIBILIDADE - EQUIPAMENTO E INSTALACAO | 1 | 60000 | UN | VB | 60000 | 60000 | 23.07.02 | 1 | Z000235002Z040313018 | PLATAFORMA ELEVATORIA DE ACESSIBILIDADE
99 | O4210 | Z000236001 | Z040313010 | MATERIAL E MAO DE OBRA PARA ANCORAGEM | 1 | 110 | VB | VB | 110 | 4070 | 23.08.01 | 37 | Z000236001Z040313010 | ANCORAGEM PREDIAL
99 | O4210 | Z000237002 | Z040313022 | SERVICO DE LIMPEZA BRUTA DE OBRA - TERCEIRIZADO | 1 | 10 | VB | M2 | 10 | 212632.3 | 23.10.01 | 21263.23 | Z000237002Z040313022 | LIMPEZA DE OBRA - LIMPEZA BRUTA
99 | O4210 | Z000237003 | Z040313023 | SERVICO DE LIMPEZA TECNICA DE OBRA - TERCEIRIZADO | 1 | 15 | VB | M2 | 15 | 318948.45 | 23.10.02 | 21263.23 | Z000237003Z040313023 | LIMPEZA DE OBRA - LIMPEZA TECNICA
99 | O4210 | Z000237004 | Z040313024 | SERVICO DE LIMPEZA FINAL DE OBRA - TERCEIRIZADO | 1 | 5 | VB | M2 | 5 | 106316.15 | 23.10.03 | 21263.23 | Z000237004Z040313024 | LIMPEZA DE OBRA - LIMPEZA FINAL
99 | O4210 | Z000239005 | Z040313017 | CLARABOIA EM VIDRO COM ESTRUTURA DE ALUMINIO - INDICE M2 | 1 | 924.7002 | VB | M2 | 924.7002 | 55482.012 | 23.13.01 | 60 | Z000239005Z040313017 | CLARABOIA EM VIDRO COM ESTRUTURA DE ALUMINIO
99 | O4210 | Z000239009 | Z040313020 | KIT QUEIMADOR PARA LAREIRA | 1 | 1512 | VB | VB | 1512 | 362880 | 23.15.01 | 240 | Z000239009Z040313020 | COMPOSICAO PARAMETRICA - ESTRUTURA PARA LAREIRA
99 | O4210 | Z000239009 | Z020303009 | MATERIAL PARA ESTRUTURA PARA LAREIRA | 1 | 2635 | VB | VB | 2635 | 632400 | 23.15.01 | 240 | Z000239009Z020303009 | COMPOSICAO PARAMETRICA - ESTRUTURA PARA LAREIRA
99 | O4210 | Z000239009 | Z040313019 | MAO DE OBRA PARA ESTRUTURA PARA LAREIRA | 1 | 1853 | VB | VB | 1853 | 444720 | 23.15.01 | 240 | Z000239009Z040313019 | COMPOSICAO PARAMETRICA - ESTRUTURA PARA LAREIRA
99 | O4210 | Z000239011 | Z040313025 | OBRA DO LAGO - INDICE VB | 1 | 1000 | VB | VB | 1000 | 1200000 | 23.16.01 | 1200 | Z000239011Z040313025 | COMPOSICAO PARAMETRICA - OBRA DO LAGO
99 | O4210 | Z000241001 | Z010304001 | AREIA MEDIA | 0.0282 | 148 | M3 | M2 | 4.1736 | 22980.3842 | 08.07.03 | 5506.13 | Z000241001Z010304001 | LASTRO DE CONCRETO MAGRO APLICADO EM PISO COM CAMADA SEPARADORA EM LONA PLASTICA, ESPESSURA DE 3 CM - CONCRETO RODADO EM OBRA
99 | O4210 | Z000241001 | Z010304001 | AREIA MEDIA | 0.0282 | 148 | M3 | M2 | 4.1736 | 559.2207 | 24.04.04 | 133.99 | Z000241001Z010304001 | LASTRO DE CONCRETO MAGRO APLICADO EM PISO COM CAMADA SEPARADORA EM LONA PLASTICA, ESPESSURA DE 3 CM - CONCRETO RODADO EM OBRA
99 | O4210 | Z000241001 | Z010301001 | CIMENTO PORTLAND COMPOSTO CP II-32 | 7.2361 | 0.7974 | KG | M2 | 5.7701 | 31770.7343 | 08.07.03 | 5506.13 | Z000241001Z010301001 | LASTRO DE CONCRETO MAGRO APLICADO EM PISO COM CAMADA SEPARADORA EM LONA PLASTICA, ESPESSURA DE 3 CM - CONCRETO RODADO EM OBRA
99 | O4210 | Z000241001 | Z010301001 | CIMENTO PORTLAND COMPOSTO CP II-32 | 7.2361 | 0.7974 | KG | M2 | 5.7701 | 773.1312 | 24.04.04 | 133.99 | Z000241001Z010301001 | LASTRO DE CONCRETO MAGRO APLICADO EM PISO COM CAMADA SEPARADORA EM LONA PLASTICA, ESPESSURA DE 3 CM - CONCRETO RODADO EM OBRA
99 | O4210 | Z000241001 | Z050103020 | BETONEIRA CAPACIDADE NOMINAL DE 600 L - CHI | 0 | 1.52 | CHI | M2 | 0 | 0 | 08.07.03 | 5506.13 | Z000241001Z050103020 | LASTRO DE CONCRETO MAGRO APLICADO EM PISO COM CAMADA SEPARADORA EM LONA PLASTICA, ESPESSURA DE 3 CM - CONCRETO RODADO EM OBRA
99 | O4210 | Z000241001 | Z050103020 | BETONEIRA CAPACIDADE NOMINAL DE 600 L - CHI | 0 | 1.52 | CHI | M2 | 0 | 0 | 24.04.04 | 133.99 | Z000241001Z050103020 | LASTRO DE CONCRETO MAGRO APLICADO EM PISO COM CAMADA SEPARADORA EM LONA PLASTICA, ESPESSURA DE 3 CM - CONCRETO RODADO EM OBRA
99 | O4210 | Z000241001 | Z040202006 | SERVENTE - HORISTA | 0 | 10.3 | H | M2 | 0 | 0 | 08.07.03 | 5506.13 | Z000241001Z040202006 | LASTRO DE CONCRETO MAGRO APLICADO EM PISO COM CAMADA SEPARADORA EM LONA PLASTICA, ESPESSURA DE 3 CM - CONCRETO RODADO EM OBRA
99 | O4210 | Z000241001 | Z040202006 | SERVENTE - HORISTA | 0 | 10.3 | H | M2 | 0 | 0 | 24.04.04 | 133.99 | Z000241001Z040202006 | LASTRO DE CONCRETO MAGRO APLICADO EM PISO COM CAMADA SEPARADORA EM LONA PLASTICA, ESPESSURA DE 3 CM - CONCRETO RODADO EM OBRA
99 | O4210 | Z000241001 | Z030301001 | LONA PLASTICA EXTRA FORTE PRETA E = 200 MICRA | 1.04 | 1.19 | M2 | M2 | 1.2376 | 6814.3865 | 08.07.03 | 5506.13 | Z000241001Z030301001 | LASTRO DE CONCRETO MAGRO APLICADO EM PISO COM CAMADA SEPARADORA EM LONA PLASTICA, ESPESSURA DE 3 CM - CONCRETO RODADO EM OBRA
99 | O4210 | Z000241001 | Z030301001 | LONA PLASTICA EXTRA FORTE PRETA E = 200 MICRA | 1.04 | 1.19 | M2 | M2 | 1.2376 | 165.826 | 24.04.04 | 133.99 | Z000241001Z030301001 | LASTRO DE CONCRETO MAGRO APLICADO EM PISO COM CAMADA SEPARADORA EM LONA PLASTICA, ESPESSURA DE 3 CM - CONCRETO RODADO EM OBRA
99 | O4210 | Z000241001 | Z050103019 | BETONEIRA CAPACIDADE NOMINAL DE 600 L - CHP | 0 | 5.45 | CHP | M2 | 0 | 0 | 08.07.03 | 5506.13 | Z000241001Z050103019 | LASTRO DE CONCRETO MAGRO APLICADO EM PISO COM CAMADA SEPARADORA EM LONA PLASTICA, ESPESSURA DE 3 CM - CONCRETO RODADO EM OBRA
99 | O4210 | Z000241001 | Z050103019 | BETONEIRA CAPACIDADE NOMINAL DE 600 L - CHP | 0 | 5.45 | CHP | M2 | 0 | 0 | 24.04.04 | 133.99 | Z000241001Z050103019 | LASTRO DE CONCRETO MAGRO APLICADO EM PISO COM CAMADA SEPARADORA EM LONA PLASTICA, ESPESSURA DE 3 CM - CONCRETO RODADO EM OBRA
99 | O4210 | Z000241001 | Z040201013 | PEDREIRO - HORISTA | 0 | 16.49 | H | M2 | 0 | 0 | 08.07.03 | 5506.13 | Z000241001Z040201013 | LASTRO DE CONCRETO MAGRO APLICADO EM PISO COM CAMADA SEPARADORA EM LONA PLASTICA, ESPESSURA DE 3 CM - CONCRETO RODADO EM OBRA
99 | O4210 | Z000241001 | Z040201013 | PEDREIRO - HORISTA | 0 | 16.49 | H | M2 | 0 | 0 | 24.04.04 | 133.99 | Z000241001Z040201013 | LASTRO DE CONCRETO MAGRO APLICADO EM PISO COM CAMADA SEPARADORA EM LONA PLASTICA, ESPESSURA DE 3 CM - CONCRETO RODADO EM OBRA
99 | O4210 | Z000241001 | Z040401001 | ENCARGOS SOCIAIS | 1.2 | 0 | % | M2 | 0 | 0 | 08.07.03 | 5506.13 | Z000241001Z040401001 | LASTRO DE CONCRETO MAGRO APLICADO EM PISO COM CAMADA SEPARADORA EM LONA PLASTICA, ESPESSURA DE 3 CM - CONCRETO RODADO EM OBRA
99 | O4210 | Z000241001 | Z040401001 | ENCARGOS SOCIAIS | 1.2 | 0 | % | M2 | 0 | 0 | 24.04.04 | 133.99 | Z000241001Z040401001 | LASTRO DE CONCRETO MAGRO APLICADO EM PISO COM CAMADA SEPARADORA EM LONA PLASTICA, ESPESSURA DE 3 CM - CONCRETO RODADO EM OBRA
99 | O4210 | Z000241001 | Z040303020 | SERVICO DE CONCRETAGEM DE LASTRO - TERCEIRIZADO | 0.03 | 33 | M3 | M2 | 0.99 | 5451.0687 | 08.07.03 | 5506.13 | Z000241001Z040303020 | LASTRO DE CONCRETO MAGRO APLICADO EM PISO COM CAMADA SEPARADORA EM LONA PLASTICA, ESPESSURA DE 3 CM - CONCRETO RODADO EM OBRA
99 | O4210 | Z000241001 | Z040303020 | SERVICO DE CONCRETAGEM DE LASTRO - TERCEIRIZADO | 0.03 | 33 | M3 | M2 | 0.99 | 132.6501 | 24.04.04 | 133.99 | Z000241001Z040303020 | LASTRO DE CONCRETO MAGRO APLICADO EM PISO COM CAMADA SEPARADORA EM LONA PLASTICA, ESPESSURA DE 3 CM - CONCRETO RODADO EM OBRA
99 | O4210 | Z000241001 | Z010303003 | PEDRA BRITADA N. 1 | 0.0197 | 116.09 | M3 | M2 | 2.287 | 12592.3706 | 08.07.03 | 5506.13 | Z000241001Z010303003 | LASTRO DE CONCRETO MAGRO APLICADO EM PISO COM CAMADA SEPARADORA EM LONA PLASTICA, ESPESSURA DE 3 CM - CONCRETO RODADO EM OBRA
99 | O4210 | Z000241001 | Z010303003 | PEDRA BRITADA N. 1 | 0.0197 | 116.09 | M3 | M2 | 2.287 | 306.4315 | 24.04.04 | 133.99 | Z000241001Z010303003 | LASTRO DE CONCRETO MAGRO APLICADO EM PISO COM CAMADA SEPARADORA EM LONA PLASTICA, ESPESSURA DE 3 CM - CONCRETO RODADO EM OBRA
99 | O4210 | Z000241001 | Z040204001 | OPERADOR DE BETONEIRA ESTACIONARIA - HORISTA | 0 | 13.51 | H | M2 | 0 | 0 | 08.07.03 | 5506.13 | Z000241001Z040204001 | LASTRO DE CONCRETO MAGRO APLICADO EM PISO COM CAMADA SEPARADORA EM LONA PLASTICA, ESPESSURA DE 3 CM - CONCRETO RODADO EM OBRA
99 | O4210 | Z000241001 | Z040204001 | OPERADOR DE BETONEIRA ESTACIONARIA - HORISTA | 0 | 13.51 | H | M2 | 0 | 0 | 24.04.04 | 133.99 | Z000241001Z040204001 | LASTRO DE CONCRETO MAGRO APLICADO EM PISO COM CAMADA SEPARADORA EM LONA PLASTICA, ESPESSURA DE 3 CM - CONCRETO RODADO EM OBRA
99 | O4210 | Z000241002 | Z010109004 | PREGO DE ACO POLIDO COM CABECA 17 X 21 | 0.2994 | 13.77 | KG | M3 | 4.1227 | 33.1468 | 24.04.03 | 8.04 | Z000241002Z010109004 | PASSEIO (CALCADA) OU PISO DE CONCRETO COM CONCRETO C20, ACABAMENTO CONVENCIONAL, NAO ARMADO
99 | O4210 | Z000241002 | Z010404002 | SARRAFO 2,5 X 7,5 CM EM PINUS, MISTA OU EQUIVALENTE | 2.5 | 2.04 | M | M3 | 5.1 | 41.004 | 24.04.03 | 8.04 | Z000241002Z010404002 | PASSEIO (CALCADA) OU PISO DE CONCRETO COM CONCRETO C20, ACABAMENTO CONVENCIONAL, NAO ARMADO
99 | O4210 | Z000241002 | Z010305001 | DESMOLDANTE PROTETOR PARA FORMAS DE MADEIRA | 0.0213 | 19.7222 | L | M3 | 0.42008 | 3.3775 | 24.04.03 | 8.04 | Z000241002Z010305001 | PASSEIO (CALCADA) OU PISO DE CONCRETO COM CONCRETO C20, ACABAMENTO CONVENCIONAL, NAO ARMADO
99 | O4210 | Z000241002 | Z010404003 | SARRAFO 2,5 X 10 CM EM PINUS, MISTA OU EQUIVALENTE | 3.125 | 5.61 | M | M3 | 17.5312 | 140.9512 | 24.04.03 | 8.04 | Z000241002Z010404003 | PASSEIO (CALCADA) OU PISO DE CONCRETO COM CONCRETO C20, ACABAMENTO CONVENCIONAL, NAO ARMADO
99 | O4210 | Z000241002 | Z040401001 | ENCARGOS SOCIAIS | 1.2 | 0 | % | M3 | 0 | 0 | 24.04.03 | 8.04 | Z000241002Z040401001 | PASSEIO (CALCADA) OU PISO DE CONCRETO COM CONCRETO C20, ACABAMENTO CONVENCIONAL, NAO ARMADO
99 | O4210 | Z000241002 | Z040201013 | PEDREIRO - HORISTA | 0 | 16.49 | H | M3 | 0 | 0 | 24.04.03 | 8.04 | Z000241002Z040201013 | PASSEIO (CALCADA) OU PISO DE CONCRETO COM CONCRETO C20, ACABAMENTO CONVENCIONAL, NAO ARMADO
99 | O4210 | Z000241002 | Z010202002 | CONCRETO USINADO BOMBEAVEL, FCK = 20MPA | 1.2315 | 500 | M3 | M3 | 615.75 | 4950.63 | 24.04.03 | 8.04 | Z000241002Z010202002 | PASSEIO (CALCADA) OU PISO DE CONCRETO COM CONCRETO C20, ACABAMENTO CONVENCIONAL, NAO ARMADO
99 | O4210 | Z000241002 | Z040202006 | SERVENTE - HORISTA | 0 | 10.3 | H | M3 | 0 | 0 | 24.04.03 | 8.04 | Z000241002Z040202006 | PASSEIO (CALCADA) OU PISO DE CONCRETO COM CONCRETO C20, ACABAMENTO CONVENCIONAL, NAO ARMADO
99 | O4210 | Z000241002 | Z040201005 | CARPINTEIRO DE FORMA - HORISTA | 0 | 19.17 | H | M3 | 0 | 0 | 24.04.03 | 8.04 | Z000241002Z040201005 | PASSEIO (CALCADA) OU PISO DE CONCRETO COM CONCRETO C20, ACABAMENTO CONVENCIONAL, NAO ARMADO
99 | O4210 | Z000241003 | Z040202006 | SERVENTE - HORISTA | 0 | 10.3 | H | M | 0 | 0 | 24.04.05 | 176.17 | Z000241003Z040202006 | ASSENTAMENTO DE MEIO-FIO, CONFECCIONADO EM CONCRETO PRE-FABRICADO
99 | O4210 | Z000241003 | Z050103020 | BETONEIRA CAPACIDADE NOMINAL DE 600 L - CHI | 0 | 1.52 | CHI | M | 0 | 0 | 24.04.05 | 176.17 | Z000241003Z050103020 | ASSENTAMENTO DE MEIO-FIO, CONFECCIONADO EM CONCRETO PRE-FABRICADO
99 | O4210 | Z000241003 | Z010301001 | CIMENTO PORTLAND COMPOSTO CP II-32 | 0.4837 | 0.7974 | KG | M | 0.3857 | 67.9492 | 24.04.05 | 176.17 | Z000241003Z010301001 | ASSENTAMENTO DE MEIO-FIO, CONFECCIONADO EM CONCRETO PRE-FABRICADO
99 | O4210 | Z000241003 | Z010304001 | AREIA MEDIA | 0.0081 | 148 | M3 | M | 1.1988 | 211.1926 | 24.04.05 | 176.17 | Z000241003Z010304001 | ASSENTAMENTO DE MEIO-FIO, CONFECCIONADO EM CONCRETO PRE-FABRICADO
99 | O4210 | Z000241003 | Z040201013 | PEDREIRO - HORISTA | 0 | 16.49 | H | M | 0 | 0 | 24.04.05 | 176.17 | Z000241003Z040201013 | ASSENTAMENTO DE MEIO-FIO, CONFECCIONADO EM CONCRETO PRE-FABRICADO
99 | O4210 | Z000241003 | Z040401001 | ENCARGOS SOCIAIS | 1.2 | 0 | % | M | 0 | 0 | 24.04.05 | 176.17 | Z000241003Z040401001 | ASSENTAMENTO DE MEIO-FIO, CONFECCIONADO EM CONCRETO PRE-FABRICADO
99 | O4210 | Z000241003 | Z050103019 | BETONEIRA CAPACIDADE NOMINAL DE 600 L - CHP | 0 | 5.45 | CHP | M | 0 | 0 | 24.04.05 | 176.17 | Z000241003Z050103019 | ASSENTAMENTO DE MEIO-FIO, CONFECCIONADO EM CONCRETO PRE-FABRICADO
99 | O4210 | Z000241003 | Z040314014 | SERVICO DE ASSENTAMENTO DE GUIA (MEIO-FIO) - TERCEIRIZADO | 1 | 30 | M | M | 30 | 5285.1 | 24.04.05 | 176.17 | Z000241003Z040314014 | ASSENTAMENTO DE MEIO-FIO, CONFECCIONADO EM CONCRETO PRE-FABRICADO
99 | O4210 | Z000241003 | Z040204001 | OPERADOR DE BETONEIRA ESTACIONARIA - HORISTA | 0 | 13.51 | H | M | 0 | 0 | 24.04.05 | 176.17 | Z000241003Z040204001 | ASSENTAMENTO DE MEIO-FIO, CONFECCIONADO EM CONCRETO PRE-FABRICADO
99 | O4210 | Z000241003 | Z010706001 | MEIO-FIO OU GUIA DE CONCRETO PRE-MOLDADO COMPRIMENTO 1M 20X12/15CM | 1.005 | 26.9 | UN | M | 27.0345 | 4762.6679 | 24.04.05 | 176.17 | Z000241003Z010706001 | ASSENTAMENTO DE MEIO-FIO, CONFECCIONADO EM CONCRETO PRE-FABRICADO
99 | O4210 | Z000241004 | Z020504004 | TINTA ACRILICA PREMIUM PARA PISO, COR A DEFINIR | 0.0427 | 15.3283 | L | M | 0.65452 | 115.3065 | 24.04.06 | 176.17 | Z000241004Z020504004 | APLICACAO DE TINTA DE PISO EM MEIO FIO
99 | O4210 | Z000241004 | Z040201014 | PINTOR - HORISTA | 0 | 35 | H | M | 0 | 0 | 24.04.06 | 176.17 | Z000241004Z040201014 | APLICACAO DE TINTA DE PISO EM MEIO FIO
99 | O4210 | Z000241004 | Z040401001 | ENCARGOS SOCIAIS | 1.2 | 0 | % | M | 0 | 0 | 24.04.06 | 176.17 | Z000241004Z040401001 | APLICACAO DE TINTA DE PISO EM MEIO FIO
99 | O4210 | Z000241004 | Z040309009 | SERVICO DE PINTURA EM MEIO FIO - TERCEIRIZADO | 1 | 5 | M | M | 5 | 880.85 | 24.04.06 | 176.17 | Z000241004Z040309009 | APLICACAO DE TINTA DE PISO EM MEIO FIO
99 | O4210 | Z000241004 | Z040202006 | SERVENTE - HORISTA | 0 | 10.3 | H | M | 0 | 0 | 24.04.06 | 176.17 | Z000241004Z040202006 | APLICACAO DE TINTA DE PISO EM MEIO FIO
99 | O4210 | Z000242002 | Z020801001 | MATERIAL PARA PAISAGISMO - INDICE | 1 | 88.0685 | VB | M2 | 88.0685 | 1872620.7713 | 24.02.01 | 21263.23 | Z000242002Z020801001 | SERVICO DE PAISAGISMO EM GERAL
99 | O4210 | Z000242002 | Z040314003 | MAO DE OBRA PARA PAISAGISMO - INDICE | 1 | 9.7854 | VB | M2 | 9.7854 | 208069.2108 | 24.02.01 | 21263.23 | Z000242002Z040314003 | SERVICO DE PAISAGISMO EM GERAL
99 | O4210 | Z000243001 | Z040314001 | SISTEMA DE IRRIGACAO - INDICE | 1 | 19.611 | VB | M2 | 19.611 | 416993.2035 | 24.03.01 | 21263.23 | Z000243001Z040314001 | SISTEMA DE IRRIGACAO - INDICE
99 | O4210 | Z000243001 | Z040314002 | AUTOMATIZACAO DE IRRIGACAO - INDICE | 1 | 2.179 | VB | M2 | 2.179 | 46332.5782 | 24.03.01 | 21263.23 | Z000243001Z040314002 | SISTEMA DE IRRIGACAO - INDICE
99 | O4210 | Z000244004 | Z010304001 | AREIA MEDIA | 0.0568 | 148 | M3 | M2 | 8.4064 | 77994.2429 | 24.01.04 | 9277.96 | Z000244004Z010304001 | PAVIMENTO EM PISO INTERTRAVADO, COM BLOCO RETANGULAR COR NATURAL DE 20 X 10 CM, ESPESSURA 8 CM
99 | O4210 | Z000244004 | Z010304001 | AREIA MEDIA | 0.0568 | 148 | M3 | M2 | 8.4064 | 7231.7737 | 24.04.09 | 860.27 | Z000244004Z010304001 | PAVIMENTO EM PISO INTERTRAVADO, COM BLOCO RETANGULAR COR NATURAL DE 20 X 10 CM, ESPESSURA 8 CM
99 | O4210 | Z000244004 | Z010303001 | PO DE PEDRA | 0.0098 | 95 | M3 | M2 | 0.931 | 8637.7808 | 24.01.04 | 9277.96 | Z000244004Z010303001 | PAVIMENTO EM PISO INTERTRAVADO, COM BLOCO RETANGULAR COR NATURAL DE 20 X 10 CM, ESPESSURA 8 CM
99 | O4210 | Z000244004 | Z010303001 | PO DE PEDRA | 0.0098 | 95 | M3 | M2 | 0.931 | 800.9114 | 24.04.09 | 860.27 | Z000244004Z010303001 | PAVIMENTO EM PISO INTERTRAVADO, COM BLOCO RETANGULAR COR NATURAL DE 20 X 10 CM, ESPESSURA 8 CM
99 | O4210 | Z000244004 | Z050103011 | PLACA VIBRATORIA - CHP | 0 | 1 | CHP | M2 | 0 | 0 | 24.01.04 | 9277.96 | Z000244004Z050103011 | PAVIMENTO EM PISO INTERTRAVADO, COM BLOCO RETANGULAR COR NATURAL DE 20 X 10 CM, ESPESSURA 8 CM
99 | O4210 | Z000244004 | Z050103011 | PLACA VIBRATORIA - CHP | 0 | 1 | CHP | M2 | 0 | 0 | 24.04.09 | 860.27 | Z000244004Z050103011 | PAVIMENTO EM PISO INTERTRAVADO, COM BLOCO RETANGULAR COR NATURAL DE 20 X 10 CM, ESPESSURA 8 CM
99 | O4210 | Z000244004 | Z040202006 | SERVENTE - HORISTA | 0 | 10.3 | H | M2 | 0 | 0 | 24.01.04 | 9277.96 | Z000244004Z040202006 | PAVIMENTO EM PISO INTERTRAVADO, COM BLOCO RETANGULAR COR NATURAL DE 20 X 10 CM, ESPESSURA 8 CM
99 | O4210 | Z000244004 | Z040202006 | SERVENTE - HORISTA | 0 | 10.3 | H | M2 | 0 | 0 | 24.04.09 | 860.27 | Z000244004Z040202006 | PAVIMENTO EM PISO INTERTRAVADO, COM BLOCO RETANGULAR COR NATURAL DE 20 X 10 CM, ESPESSURA 8 CM
99 | O4210 | Z000244004 | Z040401001 | ENCARGOS SOCIAIS | 1.2 | 0 | % | M2 | 0 | 0 | 24.01.04 | 9277.96 | Z000244004Z040401001 | PAVIMENTO EM PISO INTERTRAVADO, COM BLOCO RETANGULAR COR NATURAL DE 20 X 10 CM, ESPESSURA 8 CM
99 | O4210 | Z000244004 | Z040401001 | ENCARGOS SOCIAIS | 1.2 | 0 | % | M2 | 0 | 0 | 24.04.09 | 860.27 | Z000244004Z040401001 | PAVIMENTO EM PISO INTERTRAVADO, COM BLOCO RETANGULAR COR NATURAL DE 20 X 10 CM, ESPESSURA 8 CM
99 | O4210 | Z000244004 | Z040201013 | PEDREIRO - HORISTA | 0 | 16.49 | H | M2 | 0 | 0 | 24.01.04 | 9277.96 | Z000244004Z040201013 | PAVIMENTO EM PISO INTERTRAVADO, COM BLOCO RETANGULAR COR NATURAL DE 20 X 10 CM, ESPESSURA 8 CM
99 | O4210 | Z000244004 | Z040201013 | PEDREIRO - HORISTA | 0 | 16.49 | H | M2 | 0 | 0 | 24.04.09 | 860.27 | Z000244004Z040201013 | PAVIMENTO EM PISO INTERTRAVADO, COM BLOCO RETANGULAR COR NATURAL DE 20 X 10 CM, ESPESSURA 8 CM
99 | O4210 | Z000244004 | Z010705001 | INTERTRAVADO DE CONCRETO 20X10 CM (PAVER), E = 8 CM, 35 MPA, COR NATURAL | 1.0041 | 79.4 | M2 | M2 | 79.7255 | 739690.3711 | 24.01.04 | 9277.96 | Z000244004Z010705001 | PAVIMENTO EM PISO INTERTRAVADO, COM BLOCO RETANGULAR COR NATURAL DE 20 X 10 CM, ESPESSURA 8 CM
99 | O4210 | Z000244004 | Z010705001 | INTERTRAVADO DE CONCRETO 20X10 CM (PAVER), E = 8 CM, 35 MPA, COR NATURAL | 1.0041 | 79.4 | M2 | M2 | 79.7255 | 68585.4903 | 24.04.09 | 860.27 | Z000244004Z010705001 | PAVIMENTO EM PISO INTERTRAVADO, COM BLOCO RETANGULAR COR NATURAL DE 20 X 10 CM, ESPESSURA 8 CM
99 | O4210 | Z000244004 | Z040314013 | SERVICO DE ASSENTAMENTO DE PISO INTERTRAVADO - TERCEIRIZADO | 1 | 50 | M2 | M2 | 50 | 463898 | 24.01.04 | 9277.96 | Z000244004Z040314013 | PAVIMENTO EM PISO INTERTRAVADO, COM BLOCO RETANGULAR COR NATURAL DE 20 X 10 CM, ESPESSURA 8 CM
99 | O4210 | Z000244004 | Z040314013 | SERVICO DE ASSENTAMENTO DE PISO INTERTRAVADO - TERCEIRIZADO | 1 | 50 | M2 | M2 | 50 | 43013.5 | 24.04.09 | 860.27 | Z000244004Z040314013 | PAVIMENTO EM PISO INTERTRAVADO, COM BLOCO RETANGULAR COR NATURAL DE 20 X 10 CM, ESPESSURA 8 CM
99 | O4210 | Z000244004 | Z050103015 | CORTADORA DE PISO COM MOTOR 4 TEMPOS A GASOLINA - CHP | 0 | 11.24 | CHP | M2 | 0 | 0 | 24.01.04 | 9277.96 | Z000244004Z050103015 | PAVIMENTO EM PISO INTERTRAVADO, COM BLOCO RETANGULAR COR NATURAL DE 20 X 10 CM, ESPESSURA 8 CM
99 | O4210 | Z000244004 | Z050103015 | CORTADORA DE PISO COM MOTOR 4 TEMPOS A GASOLINA - CHP | 0 | 11.24 | CHP | M2 | 0 | 0 | 24.04.09 | 860.27 | Z000244004Z050103015 | PAVIMENTO EM PISO INTERTRAVADO, COM BLOCO RETANGULAR COR NATURAL DE 20 X 10 CM, ESPESSURA 8 CM
99 | O4210 | Z000244004 | Z050103016 | CORTADORA DE PISO COM MOTOR 4 TEMPOS A GASOLINA - CHI | 0 | 1.31 | CHI | M2 | 0 | 0 | 24.01.04 | 9277.96 | Z000244004Z050103016 | PAVIMENTO EM PISO INTERTRAVADO, COM BLOCO RETANGULAR COR NATURAL DE 20 X 10 CM, ESPESSURA 8 CM
99 | O4210 | Z000244004 | Z050103016 | CORTADORA DE PISO COM MOTOR 4 TEMPOS A GASOLINA - CHI | 0 | 1.31 | CHI | M2 | 0 | 0 | 24.04.09 | 860.27 | Z000244004Z050103016 | PAVIMENTO EM PISO INTERTRAVADO, COM BLOCO RETANGULAR COR NATURAL DE 20 X 10 CM, ESPESSURA 8 CM
99 | O4210 | Z000244004 | Z050103012 | PLACA VIBRATORIA - CHI | 0 | 1 | CHI | M2 | 0 | 0 | 24.01.04 | 9277.96 | Z000244004Z050103012 | PAVIMENTO EM PISO INTERTRAVADO, COM BLOCO RETANGULAR COR NATURAL DE 20 X 10 CM, ESPESSURA 8 CM
99 | O4210 | Z000244004 | Z050103012 | PLACA VIBRATORIA - CHI | 0 | 1 | CHI | M2 | 0 | 0 | 24.04.09 | 860.27 | Z000244004Z050103012 | PAVIMENTO EM PISO INTERTRAVADO, COM BLOCO RETANGULAR COR NATURAL DE 20 X 10 CM, ESPESSURA 8 CM
99 | O4210 | Z000244008 | Z040303032 | SERVICO DE TRATAMENTO DE JUNTA PARA PISO DE CONCRETO - TERCEIRIZADO | 1 | 20 | M | M | 20 | 13036.5 | 08.07.07 | 651.825 | Z000244008Z040303032 | TRATAMENTO DE JUNTA DE DILATACAO, COM TARUGO DE POLIETILENO E SELANTE PU, INCLUSO PREENCHIMENTO COM ESPUMA EXPANSIVA PU
99 | O4210 | Z000244008 | Z030203006 | SELANTE ELASTICO MONOCOMPONENTE A BASE DE POLIURETANO (PU) | 0.6452 | 34.12 | 310ML | M | 22.0142 | 14349.4216 | 08.07.07 | 651.825 | Z000244008Z030203006 | TRATAMENTO DE JUNTA DE DILATACAO, COM TARUGO DE POLIETILENO E SELANTE PU, INCLUSO PREENCHIMENTO COM ESPUMA EXPANSIVA PU
99 | O4210 | Z000244008 | Z030107002 | TARUGO DELIMITADOR DE PROFUNDIDADE EM ESPUMA DE POLIETILENO DE BAIXA DENSIDADE 10 MM CINZA | 1 | 0.74 | M | M | 0.74 | 482.3505 | 08.07.07 | 651.825 | Z000244008Z030107002 | TRATAMENTO DE JUNTA DE DILATACAO, COM TARUGO DE POLIETILENO E SELANTE PU, INCLUSO PREENCHIMENTO COM ESPUMA EXPANSIVA PU
99 | O4210 | Z000244008 | Z010509001 | PRIMER DE POLIURETANO | 0.006 | 553.09 | L | M | 3.3185 | 2163.1073 | 08.07.07 | 651.825 | Z000244008Z010509001 | TRATAMENTO DE JUNTA DE DILATACAO, COM TARUGO DE POLIETILENO E SELANTE PU, INCLUSO PREENCHIMENTO COM ESPUMA EXPANSIVA PU
99 | O4210 | Z000244008 | Z040201013 | PEDREIRO - HORISTA | 0 | 16.49 | H | M | 0 | 0 | 08.07.07 | 651.825 | Z000244008Z040201013 | TRATAMENTO DE JUNTA DE DILATACAO, COM TARUGO DE POLIETILENO E SELANTE PU, INCLUSO PREENCHIMENTO COM ESPUMA EXPANSIVA PU
99 | O4210 | Z000244008 | Z040401001 | ENCARGOS SOCIAIS | 1.2 | 0 | % | M | 0 | 0 | 08.07.07 | 651.825 | Z000244008Z040401001 | TRATAMENTO DE JUNTA DE DILATACAO, COM TARUGO DE POLIETILENO E SELANTE PU, INCLUSO PREENCHIMENTO COM ESPUMA EXPANSIVA PU
99 | O4210 | Z000244008 | Z040202006 | SERVENTE - HORISTA | 0 | 10.3 | H | M | 0 | 0 | 08.07.07 | 651.825 | Z000244008Z040202006 | TRATAMENTO DE JUNTA DE DILATACAO, COM TARUGO DE POLIETILENO E SELANTE PU, INCLUSO PREENCHIMENTO COM ESPUMA EXPANSIVA PU
99 | O4210 | Z000244009 | Z040202006 | SERVENTE - HORISTA | 0 | 10.3 | H | M2 | 0 | 0 | 24.01.03 | 3490.32 | Z000244009Z040202006 | PAVIMENTO EM PLACA DE CONCRETO DRENANTE 40X40X8CM NATURAL OTERPREM - AC
99 | O4210 | Z000244009 | Z040401001 | ENCARGOS SOCIAIS | 1.2 | 0 | % | M2 | 0 | 0 | 24.01.03 | 3490.32 | Z000244009Z040401001 | PAVIMENTO EM PLACA DE CONCRETO DRENANTE 40X40X8CM NATURAL OTERPREM - AC
99 | O4210 | Z000244009 | Z040201004 | CALCETEIRO - HORISTA | 0 | 21.3 | H | M2 | 0 | 0 | 24.01.03 | 3490.32 | Z000244009Z040201004 | PAVIMENTO EM PLACA DE CONCRETO DRENANTE 40X40X8CM NATURAL OTERPREM - AC
99 | O4210 | Z000244009 | Z010705004 | PLACA DE CONCRETO DRENANTE 40X40X8CM NATURAL - OTERPREM | 1.0663 | 90 | M2 | M2 | 95.967 | 334955.5394 | 24.01.03 | 3490.32 | Z000244009Z010705004 | PAVIMENTO EM PLACA DE CONCRETO DRENANTE 40X40X8CM NATURAL OTERPREM - AC
99 | O4210 | Z000244009 | Z050103015 | CORTADORA DE PISO COM MOTOR 4 TEMPOS A GASOLINA - CHP | 0 | 11.24 | CHP | M2 | 0 | 0 | 24.01.03 | 3490.32 | Z000244009Z050103015 | PAVIMENTO EM PLACA DE CONCRETO DRENANTE 40X40X8CM NATURAL OTERPREM - AC
99 | O4210 | Z000244009 | Z010304002 | AREIA GROSSA | 0.0059 | 131.69 | M3 | M2 | 0.77697 | 2711.8774 | 24.01.03 | 3490.32 | Z000244009Z010304002 | PAVIMENTO EM PLACA DE CONCRETO DRENANTE 40X40X8CM NATURAL OTERPREM - AC
99 | O4210 | Z000244009 | Z010303002 | PEDRA BRITADA N. 0 | 0.0568 | 134.02 | M3 | M2 | 7.6123 | 26569.4886 | 24.01.03 | 3490.32 | Z000244009Z010303002 | PAVIMENTO EM PLACA DE CONCRETO DRENANTE 40X40X8CM NATURAL OTERPREM - AC
99 | O4210 | Z000244009 | Z040314013 | SERVICO DE ASSENTAMENTO DE PISO INTERTRAVADO - TERCEIRIZADO | 1 | 50 | M2 | M2 | 50 | 174516 | 24.01.03 | 3490.32 | Z000244009Z040314013 | PAVIMENTO EM PLACA DE CONCRETO DRENANTE 40X40X8CM NATURAL OTERPREM - AC
99 | O4210 | Z000244009 | Z050103016 | CORTADORA DE PISO COM MOTOR 4 TEMPOS A GASOLINA - CHI | 0 | 1.31 | CHI | M2 | 0 | 0 | 24.01.03 | 3490.32 | Z000244009Z050103016 | PAVIMENTO EM PLACA DE CONCRETO DRENANTE 40X40X8CM NATURAL OTERPREM - AC
99 | O4210 | Z000244010 | Z050101018 | ROLO COMPACTADOR DE PNEUS, ESTATICO - CHI | 0 | 71.92 | CHI | M3 | 0 | 0 | 24.01.02 | 451.32 | Z000244010Z050101018 | EXECUCAO E COMPACTACAO DE BASE PARA PAVIMENTACAO DE BRITA GRADUADA SIMPLES (BGS)
99 | O4210 | Z000244010 | Z050101018 | ROLO COMPACTADOR DE PNEUS, ESTATICO - CHI | 0 | 71.92 | CHI | M3 | 0 | 0 | 24.04.08 | 25.81 | Z000244010Z050101018 | EXECUCAO E COMPACTACAO DE BASE PARA PAVIMENTACAO DE BRITA GRADUADA SIMPLES (BGS)
99 | O4210 | Z000244010 | Z050101017 | ROLO COMPACTADOR DE PNEUS, ESTATICO - CHP | 0 | 172.95 | CHP | M3 | 0 | 0 | 24.01.02 | 451.32 | Z000244010Z050101017 | EXECUCAO E COMPACTACAO DE BASE PARA PAVIMENTACAO DE BRITA GRADUADA SIMPLES (BGS)
99 | O4210 | Z000244010 | Z050101017 | ROLO COMPACTADOR DE PNEUS, ESTATICO - CHP | 0 | 172.95 | CHP | M3 | 0 | 0 | 24.04.08 | 25.81 | Z000244010Z050101017 | EXECUCAO E COMPACTACAO DE BASE PARA PAVIMENTACAO DE BRITA GRADUADA SIMPLES (BGS)
99 | O4210 | Z000244010 | Z050101015 | MOTONIVELADORA - CHP | 0 | 265.1 | CHP | M3 | 0 | 0 | 24.01.02 | 451.32 | Z000244010Z050101015 | EXECUCAO E COMPACTACAO DE BASE PARA PAVIMENTACAO DE BRITA GRADUADA SIMPLES (BGS)
99 | O4210 | Z000244010 | Z050101015 | MOTONIVELADORA - CHP | 0 | 265.1 | CHP | M3 | 0 | 0 | 24.04.08 | 25.81 | Z000244010Z050101015 | EXECUCAO E COMPACTACAO DE BASE PARA PAVIMENTACAO DE BRITA GRADUADA SIMPLES (BGS)
99 | O4210 | Z000244010 | Z050101013 | ROLO COMPACTADOR VIBRATORIO DE UM CILINDRO ACO LISO - CHP | 0 | 233.33 | CHP | M3 | 0 | 0 | 24.01.02 | 451.32 | Z000244010Z050101013 | EXECUCAO E COMPACTACAO DE BASE PARA PAVIMENTACAO DE BRITA GRADUADA SIMPLES (BGS)
99 | O4210 | Z000244010 | Z050101013 | ROLO COMPACTADOR VIBRATORIO DE UM CILINDRO ACO LISO - CHP | 0 | 233.33 | CHP | M3 | 0 | 0 | 24.04.08 | 25.81 | Z000244010Z050101013 | EXECUCAO E COMPACTACAO DE BASE PARA PAVIMENTACAO DE BRITA GRADUADA SIMPLES (BGS)
99 | O4210 | Z000244010 | Z050101001 | CAMINHAO PIPA 10.000 L TRUCADO - CHP | 0 | 327.6 | CHP | M3 | 0 | 0 | 24.01.02 | 451.32 | Z000244010Z050101001 | EXECUCAO E COMPACTACAO DE BASE PARA PAVIMENTACAO DE BRITA GRADUADA SIMPLES (BGS)
99 | O4210 | Z000244010 | Z050101001 | CAMINHAO PIPA 10.000 L TRUCADO - CHP | 0 | 327.6 | CHP | M3 | 0 | 0 | 24.04.08 | 25.81 | Z000244010Z050101001 | EXECUCAO E COMPACTACAO DE BASE PARA PAVIMENTACAO DE BRITA GRADUADA SIMPLES (BGS)
99 | O4210 | Z000244010 | Z050101002 | CAMINHAO PIPA 10.000 L TRUCADO - CHI | 0 | 72.41 | CHI | M3 | 0 | 0 | 24.01.02 | 451.32 | Z000244010Z050101002 | EXECUCAO E COMPACTACAO DE BASE PARA PAVIMENTACAO DE BRITA GRADUADA SIMPLES (BGS)
99 | O4210 | Z000244010 | Z050101002 | CAMINHAO PIPA 10.000 L TRUCADO - CHI | 0 | 72.41 | CHI | M3 | 0 | 0 | 24.04.08 | 25.81 | Z000244010Z050101002 | EXECUCAO E COMPACTACAO DE BASE PARA PAVIMENTACAO DE BRITA GRADUADA SIMPLES (BGS)
99 | O4210 | Z000244010 | Z011202001 | BRITA GRADUADA SIMPLES (BGS) | 1.1 | 112.2388 | M3 | M3 | 123.4627 | 55721.1767 | 24.01.02 | 451.32 | Z000244010Z011202001 | EXECUCAO E COMPACTACAO DE BASE PARA PAVIMENTACAO DE BRITA GRADUADA SIMPLES (BGS)
99 | O4210 | Z000244010 | Z011202001 | BRITA GRADUADA SIMPLES (BGS) | 1.1 | 112.2388 | M3 | M3 | 123.4627 | 3186.5718 | 24.04.08 | 25.81 | Z000244010Z011202001 | EXECUCAO E COMPACTACAO DE BASE PARA PAVIMENTACAO DE BRITA GRADUADA SIMPLES (BGS)
99 | O4210 | Z000244010 | Z050101016 | MOTONIVELADORA - CHI | 0 | 110.91 | CHI | M3 | 0 | 0 | 24.01.02 | 451.32 | Z000244010Z050101016 | EXECUCAO E COMPACTACAO DE BASE PARA PAVIMENTACAO DE BRITA GRADUADA SIMPLES (BGS)
99 | O4210 | Z000244010 | Z050101016 | MOTONIVELADORA - CHI | 0 | 110.91 | CHI | M3 | 0 | 0 | 24.04.08 | 25.81 | Z000244010Z050101016 | EXECUCAO E COMPACTACAO DE BASE PARA PAVIMENTACAO DE BRITA GRADUADA SIMPLES (BGS)
99 | O4210 | Z000244010 | Z040401001 | ENCARGOS SOCIAIS | 1.2 | 0 | % | M3 | 0 | 0 | 24.01.02 | 451.32 | Z000244010Z040401001 | EXECUCAO E COMPACTACAO DE BASE PARA PAVIMENTACAO DE BRITA GRADUADA SIMPLES (BGS)
99 | O4210 | Z000244010 | Z040401001 | ENCARGOS SOCIAIS | 1.2 | 0 | % | M3 | 0 | 0 | 24.04.08 | 25.81 | Z000244010Z040401001 | EXECUCAO E COMPACTACAO DE BASE PARA PAVIMENTACAO DE BRITA GRADUADA SIMPLES (BGS)
99 | O4210 | Z000244010 | Z050101014 | ROLO COMPACTADOR VIBRATORIO DE UM CILINDRO ACO LISO - CHI | 0 | 98.71 | CHI | M3 | 0 | 0 | 24.01.02 | 451.32 | Z000244010Z050101014 | EXECUCAO E COMPACTACAO DE BASE PARA PAVIMENTACAO DE BRITA GRADUADA SIMPLES (BGS)
99 | O4210 | Z000244010 | Z050101014 | ROLO COMPACTADOR VIBRATORIO DE UM CILINDRO ACO LISO - CHI | 0 | 98.71 | CHI | M3 | 0 | 0 | 24.04.08 | 25.81 | Z000244010Z050101014 | EXECUCAO E COMPACTACAO DE BASE PARA PAVIMENTACAO DE BRITA GRADUADA SIMPLES (BGS)
99 | O4210 | Z000244010 | Z040202006 | SERVENTE - HORISTA | 0 | 10.3 | H | M3 | 0 | 0 | 24.01.02 | 451.32 | Z000244010Z040202006 | EXECUCAO E COMPACTACAO DE BASE PARA PAVIMENTACAO DE BRITA GRADUADA SIMPLES (BGS)
99 | O4210 | Z000244010 | Z040202006 | SERVENTE - HORISTA | 0 | 10.3 | H | M3 | 0 | 0 | 24.04.08 | 25.81 | Z000244010Z040202006 | EXECUCAO E COMPACTACAO DE BASE PARA PAVIMENTACAO DE BRITA GRADUADA SIMPLES (BGS)
99 | O4210 | Z000244012 | Z040201013 | PEDREIRO - HORISTA | 0 | 16.49 | H | M | 0 | 0 | 08.07.06 | 651.825 | Z000244012Z040201013 | CORTE EM PISO DE CONCRETO PARA JUNTAS DE DILATACAO OU INSTALACAO DE PISO TATIL
99 | O4210 | Z000244012 | Z040401001 | ENCARGOS SOCIAIS | 1.2 | 0 | % | M | 0 | 0 | 08.07.06 | 651.825 | Z000244012Z040401001 | CORTE EM PISO DE CONCRETO PARA JUNTAS DE DILATACAO OU INSTALACAO DE PISO TATIL
99 | O4210 | Z000244012 | Z050103015 | CORTADORA DE PISO COM MOTOR 4 TEMPOS A GASOLINA - CHP | 0.04 | 11.24 | CHP | M | 0.4496 | 293.0605 | 08.07.06 | 651.825 | Z000244012Z050103015 | CORTE EM PISO DE CONCRETO PARA JUNTAS DE DILATACAO OU INSTALACAO DE PISO TATIL
99 | O4210 | Z000244012 | Z050103016 | CORTADORA DE PISO COM MOTOR 4 TEMPOS A GASOLINA - CHI | 0.01 | 1.31 | CHI | M | 0.0131 | 8.5389 | 08.07.06 | 651.825 | Z000244012Z050103016 | CORTE EM PISO DE CONCRETO PARA JUNTAS DE DILATACAO OU INSTALACAO DE PISO TATIL
99 | O4210 | Z000244012 | Z040303031 | SERVICO DE CORTE EM PISO DE CONCRETO - TERCEIRIZADO | 1 | 5 | M | M | 5 | 3259.125 | 08.07.06 | 651.825 | Z000244012Z040303031 | CORTE EM PISO DE CONCRETO PARA JUNTAS DE DILATACAO OU INSTALACAO DE PISO TATIL
99 | O4210 | Z000244013 | Z050103003 | DESEMPENADEIRA DE CONCRETO - CHP | 0.007 | 9.88 | CHP | M2 | 0.06916 | 180.3209 | 08.07.08 | 2607.3 | Z000244013Z050103003 | ACABAMENTO POLIDO PARA PISO DE CONCRETO ARMADO OU LAJE SOBRE SOLO DE ALTA RESISTENCIA
99 | O4210 | Z000244013 | Z010305008 | ENDURECEDOR MINERAL DE BASE CIMENTICIA PARA PISO DE CONCRETO | 4 | 8.75 | KG | M2 | 35 | 91255.5 | 08.07.08 | 2607.3 | Z000244013Z010305008 | ACABAMENTO POLIDO PARA PISO DE CONCRETO ARMADO OU LAJE SOBRE SOLO DE ALTA RESISTENCIA
99 | O4210 | Z000244013 | Z040401001 | ENCARGOS SOCIAIS | 1.2 | 0 | % | M2 | 0 | 0 | 08.07.08 | 2607.3 | Z000244013Z040401001 | ACABAMENTO POLIDO PARA PISO DE CONCRETO ARMADO OU LAJE SOBRE SOLO DE ALTA RESISTENCIA
99 | O4210 | Z000244013 | Z040201013 | PEDREIRO - HORISTA | 0 | 16.49 | H | M2 | 0 | 0 | 08.07.08 | 2607.3 | Z000244013Z040201013 | ACABAMENTO POLIDO PARA PISO DE CONCRETO ARMADO OU LAJE SOBRE SOLO DE ALTA RESISTENCIA
99 | O4210 | Z000244013 | Z040303033 | SERVICO DE POLIMENTO DE PISO DE CONCRETO - TERCEIRIZADO | 1 | 30 | M2 | M2 | 30 | 78219 | 08.07.08 | 2607.3 | Z000244013Z040303033 | ACABAMENTO POLIDO PARA PISO DE CONCRETO ARMADO OU LAJE SOBRE SOLO DE ALTA RESISTENCIA
99 | O4210 | Z000244018 | Z040314012 | REGULARIZACAO E COMPACTACAO DE SUBLEITO DE SOLO PREDOMINANTEMENTE ARGILOSO - INDICE | 1 | 2.81 | VB | M2 | 2.81 | 9807.7992 | 24.01.01 | 3490.32 | Z000244018Z040314012 | REGULARIZACAO E COMPACTACAO DE SUBLEITO DE SOLO PREDOMINANTEMENTE ARGILOSO
99 | O4210 | Z000244018 | Z040314012 | REGULARIZACAO E COMPACTACAO DE SUBLEITO DE SOLO PREDOMINANTEMENTE ARGILOSO - INDICE | 1 | 2.81 | VB | M2 | 2.81 | 2793.8706 | 24.04.07 | 994.26 | Z000244018Z040314012 | REGULARIZACAO E COMPACTACAO DE SUBLEITO DE SOLO PREDOMINANTEMENTE ARGILOSO
99 | O4210 | Z000245003 | Z040201014 | PINTOR - HORISTA | 0 | 35 | H | M | 0 | 0 | 24.04.01 | 1639 | Z000245003Z040201014 | PINTURA DE DEMARCACAO DE VAGA COM TINTA ACRILICA, E = 10 CM, APLICACAO MANUAL
99 | O4210 | Z000245003 | Z020504004 | TINTA ACRILICA PREMIUM PARA PISO, COR A DEFINIR | 0.043 | 15.3283 | L | M | 0.65912 | 1080.2926 | 24.04.01 | 1639 | Z000245003Z020504004 | PINTURA DE DEMARCACAO DE VAGA COM TINTA ACRILICA, E = 10 CM, APLICACAO MANUAL
99 | O4210 | Z000245003 | Z040309010 | SERVICO DE PINTURA PARA DEMARCAO DE VAGAS - TERCEIRIZADO | 1 | 22 | M | M | 22 | 36058 | 24.04.01 | 1639 | Z000245003Z040309010 | PINTURA DE DEMARCACAO DE VAGA COM TINTA ACRILICA, E = 10 CM, APLICACAO MANUAL
99 | O4210 | Z000245003 | Z030105003 | FITA CREPE ROLO DE 25 MM X 50 M | 0.04 | 8.04 | UN | M | 0.3216 | 527.1024 | 24.04.01 | 1639 | Z000245003Z030105003 | PINTURA DE DEMARCACAO DE VAGA COM TINTA ACRILICA, E = 10 CM, APLICACAO MANUAL
99 | O4210 | Z000245003 | Z040202006 | SERVENTE - HORISTA | 0 | 10.3 | H | M | 0 | 0 | 24.04.01 | 1639 | Z000245003Z040202006 | PINTURA DE DEMARCACAO DE VAGA COM TINTA ACRILICA, E = 10 CM, APLICACAO MANUAL
99 | O4210 | Z000245003 | Z040401001 | ENCARGOS SOCIAIS | 1.2 | 0 | % | M | 0 | 0 | 24.04.01 | 1639 | Z000245003Z040401001 | PINTURA DE DEMARCACAO DE VAGA COM TINTA ACRILICA, E = 10 CM, APLICACAO MANUAL
99 | O4210 | Z000245004 | Z040401001 | ENCARGOS SOCIAIS | 1.2 | 0 | % | M2 | 0 | 0 | 24.04.02 | 233.1 | Z000245004Z040401001 | PINTURA DE SIMBOLOS E TEXTOS COM TINTA ACRILICA, DEMARCACAO COM FITA ADESIVA E APLICACAO COM ROLO
99 | O4210 | Z000245004 | Z040202006 | SERVENTE - HORISTA | 0 | 10.3 | H | M2 | 0 | 0 | 24.04.02 | 233.1 | Z000245004Z040202006 | PINTURA DE SIMBOLOS E TEXTOS COM TINTA ACRILICA, DEMARCACAO COM FITA ADESIVA E APLICACAO COM ROLO
99 | O4210 | Z000245004 | Z030105003 | FITA CREPE ROLO DE 25 MM X 50 M | 0.23 | 8.04 | UN | M2 | 1.8492 | 431.0485 | 24.04.02 | 233.1 | Z000245004Z030105003 | PINTURA DE SIMBOLOS E TEXTOS COM TINTA ACRILICA, DEMARCACAO COM FITA ADESIVA E APLICACAO COM ROLO
99 | O4210 | Z000245004 | Z020504004 | TINTA ACRILICA PREMIUM PARA PISO, COR A DEFINIR | 0.427 | 15.3283 | L | M2 | 6.5452 | 1525.6824 | 24.04.02 | 233.1 | Z000245004Z020504004 | PINTURA DE SIMBOLOS E TEXTOS COM TINTA ACRILICA, DEMARCACAO COM FITA ADESIVA E APLICACAO COM ROLO
99 | O4210 | Z000245004 | Z040201014 | PINTOR - HORISTA | 0 | 35 | H | M2 | 0 | 0 | 24.04.02 | 233.1 | Z000245004Z040201014 | PINTURA DE SIMBOLOS E TEXTOS COM TINTA ACRILICA, DEMARCACAO COM FITA ADESIVA E APLICACAO COM ROLO
99 | O4210 | Z000245004 | Z040309011 | SERVICO DE PINTURA DE SIMBOLOS E LETRAS - TERCEIRIZADO | 1 | 112.0284 | M2 | M2 | 112.0284 | 26113.82 | 24.04.02 | 233.1 | Z000245004Z040309011 | PINTURA DE SIMBOLOS E TEXTOS COM TINTA ACRILICA, DEMARCACAO COM FITA ADESIVA E APLICACAO COM ROLO
99 | O4210 | Z000245005 | Z020803001 | BATE-RODAS DE RESINA COM DOIS PINOS DE FIXACAO | 1 | 92 | UN | UN | 92 | 43240 | 24.04.10 | 470 | Z000245005Z020803001 | BATE RODAS SOBRE ASFALTO - FORNECIMENTO E INSTALACAO
99 | O4210 | Z000245005 | Z050103013 | MARTELO DEMOLIDOR ELETRICO - CHP | 0 | 31.84 | CHP | UN | 0 | 0 | 24.04.10 | 470 | Z000245005Z050103013 | BATE RODAS SOBRE ASFALTO - FORNECIMENTO E INSTALACAO
99 | O4210 | Z000245005 | Z040202006 | SERVENTE - HORISTA | 0 | 10.3 | H | UN | 0 | 0 | 24.04.10 | 470 | Z000245005Z040202006 | BATE RODAS SOBRE ASFALTO - FORNECIMENTO E INSTALACAO
99 | O4210 | Z000245005 | Z040401001 | ENCARGOS SOCIAIS | 1.2 | 0 | % | UN | 0 | 0 | 24.04.10 | 470 | Z000245005Z040401001 | BATE RODAS SOBRE ASFALTO - FORNECIMENTO E INSTALACAO
99 | O4210 | Z000245005 | Z040201013 | PEDREIRO - HORISTA | 0 | 16.49 | H | UN | 0 | 0 | 24.04.10 | 470 | Z000245005Z040201013 | BATE RODAS SOBRE ASFALTO - FORNECIMENTO E INSTALACAO
99 | O4210 | Z000245005 | Z030203003 | ADESIVO (COLA) DE RESINA COM CATALISADOR | 0.218 | 33 | KG | UN | 7.194 | 3381.18 | 24.04.10 | 470 | Z000245005Z030203003 | BATE RODAS SOBRE ASFALTO - FORNECIMENTO E INSTALACAO
99 | O4210 | Z000245005 | Z050103014 | MARTELO DEMOLIDOR ELETRICO - CHI | 0 | 29.63 | CHI | UN | 0 | 0 | 24.04.10 | 470 | Z000245005Z050103014 | BATE RODAS SOBRE ASFALTO - FORNECIMENTO E INSTALACAO
99 | O4210 | Z000246001 | Z040202001 | AJUDANTE DE ARMADOR - HORISTA | 0 | 11.1343 | H | M | 0 | 0 | 24.05.01 | 419.05 | Z000246001Z040202001 | MURO DE FECHAMENTO - FUNDACAO - ESTACA 25CM E CONCRETO FCK=25 MPA RODADO EM OBRA
99 | O4210 | Z000246001 | Z040401001 | ENCARGOS SOCIAIS | 1.2 | 0 | % | M | 0 | 0 | 24.05.01 | 419.05 | Z000246001Z040401001 | MURO DE FECHAMENTO - FUNDACAO - ESTACA 25CM E CONCRETO FCK=25 MPA RODADO EM OBRA
99 | O4210 | Z000246001 | Z050103019 | BETONEIRA CAPACIDADE NOMINAL DE 600 L - CHP | 0 | 5.45 | CHP | M | 0 | 0 | 24.05.01 | 419.05 | Z000246001Z050103019 | MURO DE FECHAMENTO - FUNDACAO - ESTACA 25CM E CONCRETO FCK=25 MPA RODADO EM OBRA
99 | O4210 | Z000246001 | Z040202006 | SERVENTE - HORISTA | 0 | 10.3 | H | M | 0 | 0 | 24.05.01 | 419.05 | Z000246001Z040202006 | MURO DE FECHAMENTO - FUNDACAO - ESTACA 25CM E CONCRETO FCK=25 MPA RODADO EM OBRA
99 | O4210 | Z000246001 | Z010101001 | ACO CA-60 5.0 MM | 0.3559 | 5.9442 | KG | M | 2.1155 | 886.5174 | 24.05.01 | 419.05 | Z000246001Z010101001 | MURO DE FECHAMENTO - FUNDACAO - ESTACA 25CM E CONCRETO FCK=25 MPA RODADO EM OBRA
99 | O4210 | Z000246001 | Z010304001 | AREIA MEDIA | 0.0469 | 148 | M3 | M | 6.9412 | 2908.7099 | 24.05.01 | 419.05 | Z000246001Z010304001 | MURO DE FECHAMENTO - FUNDACAO - ESTACA 25CM E CONCRETO FCK=25 MPA RODADO EM OBRA
99 | O4210 | Z000246001 | Z050103020 | BETONEIRA CAPACIDADE NOMINAL DE 600 L - CHI | 0 | 1.52 | CHI | M | 0 | 0 | 24.05.01 | 419.05 | Z000246001Z050103020 | MURO DE FECHAMENTO - FUNDACAO - ESTACA 25CM E CONCRETO FCK=25 MPA RODADO EM OBRA
99 | O4210 | Z000246001 | Z010301001 | CIMENTO PORTLAND COMPOSTO CP II-32 | 23.5391 | 0.7974 | KG | M | 18.7701 | 7865.6013 | 24.05.01 | 419.05 | Z000246001Z010301001 | MURO DE FECHAMENTO - FUNDACAO - ESTACA 25CM E CONCRETO FCK=25 MPA RODADO EM OBRA
99 | O4210 | Z000246001 | Z040303011 | MONTAGEM DE ARMADURA - ESTACAS | 4.0701 | 2.4 | KG | M | 9.7682 | 4093.381 | 24.05.01 | 419.05 | Z000246001Z040303011 | MURO DE FECHAMENTO - FUNDACAO - ESTACA 25CM E CONCRETO FCK=25 MPA RODADO EM OBRA
99 | O4210 | Z000246001 | Z040302004 | PERFURACAO DE ESTACA HELICE D = 25 CM | 0.78 | 62.6583 | M | M | 48.8735 | 20480.4293 | 24.05.01 | 419.05 | Z000246001Z040302004 | MURO DE FECHAMENTO - FUNDACAO - ESTACA 25CM E CONCRETO FCK=25 MPA RODADO EM OBRA
99 | O4210 | Z000246001 | Z010105001 | ARAME RECOZIDO 16 BWG OU 18 BWG | 0.0814 | 9.8886 | KG | M | 0.80493 | 337.3068 | 24.05.01 | 419.05 | Z000246001Z010105001 | MURO DE FECHAMENTO - FUNDACAO - ESTACA 25CM E CONCRETO FCK=25 MPA RODADO EM OBRA
99 | O4210 | Z000246001 | Z010303003 | PEDRA BRITADA N. 1 | 0.0385 | 116.09 | M3 | M | 4.4695 | 1872.9293 | 24.05.01 | 419.05 | Z000246001Z010303003 | MURO DE FECHAMENTO - FUNDACAO - ESTACA 25CM E CONCRETO FCK=25 MPA RODADO EM OBRA
99 | O4210 | Z000246001 | Z010101005 | ACO CA-50 12.5 MM | 2.9748 | 5.9786 | KG | M | 17.7851 | 7452.8626 | 24.05.01 | 419.05 | Z000246001Z010101005 | MURO DE FECHAMENTO - FUNDACAO - ESTACA 25CM E CONCRETO FCK=25 MPA RODADO EM OBRA
99 | O4210 | Z000246001 | Z040303002 | CORTE E DOBRA DE ACO | 4.0701 | 0.87 | KG | M | 3.541 | 1483.8506 | 24.05.01 | 419.05 | Z000246001Z040303002 | MURO DE FECHAMENTO - FUNDACAO - ESTACA 25CM E CONCRETO FCK=25 MPA RODADO EM OBRA
99 | O4210 | Z000246001 | Z040204001 | OPERADOR DE BETONEIRA ESTACIONARIA - HORISTA | 0 | 13.51 | H | M | 0 | 0 | 24.05.01 | 419.05 | Z000246001Z040204001 | MURO DE FECHAMENTO - FUNDACAO - ESTACA 25CM E CONCRETO FCK=25 MPA RODADO EM OBRA
99 | O4210 | Z000246001 | Z040201001 | ARMADOR - HORISTA | 0 | 15.1457 | H | M | 0 | 0 | 24.05.01 | 419.05 | Z000246001Z040201001 | MURO DE FECHAMENTO - FUNDACAO - ESTACA 25CM E CONCRETO FCK=25 MPA RODADO EM OBRA
99 | O4210 | Z000246001 | Z030107001 | ESPACADOR / DISTANCIADOR CIRCULAR COM ENTRADA LATERAL | 1.9182 | 0.22 | UN | M | 0.422 | 176.8408 | 24.05.01 | 419.05 | Z000246001Z030107001 | MURO DE FECHAMENTO - FUNDACAO - ESTACA 25CM E CONCRETO FCK=25 MPA RODADO EM OBRA
99 | O4210 | Z000246001 | Z010101004 | ACO CA-50 10.0 MM | 0.7598 | 6.1579 | KG | M | 4.6788 | 1960.6396 | 24.05.01 | 419.05 | Z000246001Z010101004 | MURO DE FECHAMENTO - FUNDACAO - ESTACA 25CM E CONCRETO FCK=25 MPA RODADO EM OBRA
99 | O4210 | Z000246002 | Z010101004 | ACO CA-50 10.0 MM | 5.2594 | 6.1579 | KG | M | 32.3869 | 13571.7134 | 24.05.02 | 419.05 | Z000246002Z010101004 | MURO DE FECHAMENTO - ESTRUTURA - CINTAS, PILARES E VIGAS EM CONCRETO ARMADO FCK = 25 MPA RODADO EM OBRA
99 | O4210 | Z000246002 | Z010401002 | CHAPA/PAINEL DE MADEIRA COMPENSADA PLASTIFICADA (MADEIRITE PLASTIFICADO) PARA FORMA DE CONCRETO DE 2200 x 1100 MM, E = 18 MM | 0.7119 | 55.4958 | M2 | M | 39.5075 | 16555.6011 | 24.05.02 | 419.05 | Z000246002Z010401002 | MURO DE FECHAMENTO - ESTRUTURA - CINTAS, PILARES E VIGAS EM CONCRETO ARMADO FCK = 25 MPA RODADO EM OBRA
99 | O4210 | Z000246002 | Z030107001 | ESPACADOR / DISTANCIADOR CIRCULAR COM ENTRADA LATERAL | 6.3173 | 0.22 | UN | M | 1.3898 | 582.3982 | 24.05.02 | 419.05 | Z000246002Z030107001 | MURO DE FECHAMENTO - ESTRUTURA - CINTAS, PILARES E VIGAS EM CONCRETO ARMADO FCK = 25 MPA RODADO EM OBRA
99 | O4210 | Z000246002 | Z040303013 | MONTAGEM DE ARMADURA EM OBRA | 8.2813 | 3.51 | KG | M | 29.0674 | 12180.6785 | 24.05.02 | 419.05 | Z000246002Z040303013 | MURO DE FECHAMENTO - ESTRUTURA - CINTAS, PILARES E VIGAS EM CONCRETO ARMADO FCK = 25 MPA RODADO EM OBRA
99 | O4210 | Z000246002 | Z040201001 | ARMADOR - HORISTA | 0 | 15.1457 | H | M | 0 | 0 | 24.05.02 | 419.05 | Z000246002Z040201001 | MURO DE FECHAMENTO - ESTRUTURA - CINTAS, PILARES E VIGAS EM CONCRETO ARMADO FCK = 25 MPA RODADO EM OBRA
99 | O4210 | Z000246002 | Z040204001 | OPERADOR DE BETONEIRA ESTACIONARIA - HORISTA | 0 | 13.51 | H | M | 0 | 0 | 24.05.02 | 419.05 | Z000246002Z040204001 | MURO DE FECHAMENTO - ESTRUTURA - CINTAS, PILARES E VIGAS EM CONCRETO ARMADO FCK = 25 MPA RODADO EM OBRA
99 | O4210 | Z000246002 | Z010404002 | SARRAFO 2,5 X 7,5 CM EM PINUS, MISTA OU EQUIVALENTE | 1.6318 | 2.04 | M | M | 3.3289 | 1394.9638 | 24.05.02 | 419.05 | Z000246002Z010404002 | MURO DE FECHAMENTO - ESTRUTURA - CINTAS, PILARES E VIGAS EM CONCRETO ARMADO FCK = 25 MPA RODADO EM OBRA
99 | O4210 | Z000246002 | Z040303002 | CORTE E DOBRA DE ACO | 8.2813 | 0.87 | KG | M | 7.2047 | 3019.1425 | 24.05.02 | 419.05 | Z000246002Z040303002 | MURO DE FECHAMENTO - ESTRUTURA - CINTAS, PILARES E VIGAS EM CONCRETO ARMADO FCK = 25 MPA RODADO EM OBRA
99 | O4210 | Z000246002 | Z010701002 | CANALETA DE CONCRETO ESTRUTURAL 14X19X39 CM, FBK 4,5 MPA (NBR 6236) | 5.2 | 5.13 | UN | M | 26.676 | 11178.5778 | 24.05.02 | 419.05 | Z000246002Z010701002 | MURO DE FECHAMENTO - ESTRUTURA - CINTAS, PILARES E VIGAS EM CONCRETO ARMADO FCK = 25 MPA RODADO EM OBRA
99 | O4210 | Z000246002 | Z040202002 | AJUDANTE DE CARPINTEIRO - HORISTA | 0 | 11.1343 | H | M | 0 | 0 | 24.05.02 | 419.05 | Z000246002Z040202002 | MURO DE FECHAMENTO - ESTRUTURA - CINTAS, PILARES E VIGAS EM CONCRETO ARMADO FCK = 25 MPA RODADO EM OBRA
99 | O4210 | Z000246002 | Z010501001 | MANTA LIQUIDA DE BASE ASFALTICA (MEMBRANA IMPERMEABILIZANTE ASFASTICA) | 1.35 | 9.65 | KG | M | 13.0275 | 5459.1739 | 24.05.02 | 419.05 | Z000246002Z010501001 | MURO DE FECHAMENTO - ESTRUTURA - CINTAS, PILARES E VIGAS EM CONCRETO ARMADO FCK = 25 MPA RODADO EM OBRA
99 | O4210 | Z000246002 | Z040303024 | SERVICO DE IMPERMEABILIZACAO COM EMULSAO ASFALTICA PARA ESTRUTURA - TERCEIRIZADO | 0.5971 | 5.6454 | M2 | M | 3.3709 | 1412.5624 | 24.05.02 | 419.05 | Z000246002Z040303024 | MURO DE FECHAMENTO - ESTRUTURA - CINTAS, PILARES E VIGAS EM CONCRETO ARMADO FCK = 25 MPA RODADO EM OBRA
99 | O4210 | Z000246002 | Z010109005 | PREGO DE ACO POLIDO COM CABECA 17 X 24 | 0.043 | 11.57 | KG | M | 0.49751 | 208.4816 | 24.05.02 | 419.05 | Z000246002Z010109005 | MURO DE FECHAMENTO - ESTRUTURA - CINTAS, PILARES E VIGAS EM CONCRETO ARMADO FCK = 25 MPA RODADO EM OBRA
99 | O4210 | Z000246002 | Z040202003 | AJUDANTE ESPECIALIZADO - HORISTA | 0 | 10.5257 | H | M | 0 | 0 | 24.05.02 | 419.05 | Z000246002Z040202003 | MURO DE FECHAMENTO - ESTRUTURA - CINTAS, PILARES E VIGAS EM CONCRETO ARMADO FCK = 25 MPA RODADO EM OBRA
99 | O4210 | Z000246002 | Z010701001 | BLOCO DE CONCRETO ESTRUTURAL 14X19X39 CM, FBK 4,5 MPA (NBR 6136) | 6.25 | 4.28 | UN | M | 26.75 | 11209.5875 | 24.05.02 | 419.05 | Z000246002Z010701001 | MURO DE FECHAMENTO - ESTRUTURA - CINTAS, PILARES E VIGAS EM CONCRETO ARMADO FCK = 25 MPA RODADO EM OBRA
99 | O4210 | Z000246002 | Z010101003 | ACO CA-50 8.0 MM | 1.548 | 5.5869 | KG | M | 8.6485 | 3624.1628 | 24.05.02 | 419.05 | Z000246002Z010101003 | MURO DE FECHAMENTO - ESTRUTURA - CINTAS, PILARES E VIGAS EM CONCRETO ARMADO FCK = 25 MPA RODADO EM OBRA
99 | O4210 | Z000246002 | Z050103008 | SERRA CIRCULAR DE BANCADA - CHI | 0 | 28.81 | CHI | M | 0 | 0 | 24.05.02 | 419.05 | Z000246002Z050103008 | MURO DE FECHAMENTO - ESTRUTURA - CINTAS, PILARES E VIGAS EM CONCRETO ARMADO FCK = 25 MPA RODADO EM OBRA
99 | O4210 | Z000246002 | Z010109003 | PREGO DE ACO POLIDO COM CABECA 15 X 15 | 0.0091 | 12.1 | KG | M | 0.11011 | 46.1416 | 24.05.02 | 419.05 | Z000246002Z010109003 | MURO DE FECHAMENTO - ESTRUTURA - CINTAS, PILARES E VIGAS EM CONCRETO ARMADO FCK = 25 MPA RODADO EM OBRA
99 | O4210 | Z000246002 | Z010303003 | PEDRA BRITADA N. 1 | 0.0128 | 116.09 | M3 | M | 1.486 | 622.6882 | 24.05.02 | 419.05 | Z000246002Z010303003 | MURO DE FECHAMENTO - ESTRUTURA - CINTAS, PILARES E VIGAS EM CONCRETO ARMADO FCK = 25 MPA RODADO EM OBRA
99 | O4210 | Z000246002 | Z010305001 | DESMOLDANTE PROTETOR PARA FORMAS DE MADEIRA | 0.006 | 19.7222 | L | M | 0.11833 | 49.5875 | 24.05.02 | 419.05 | Z000246002Z010305001 | MURO DE FECHAMENTO - ESTRUTURA - CINTAS, PILARES E VIGAS EM CONCRETO ARMADO FCK = 25 MPA RODADO EM OBRA
99 | O4210 | Z000246002 | Z010105001 | ARAME RECOZIDO 16 BWG OU 18 BWG | 0.207 | 9.8886 | KG | M | 2.0469 | 857.7703 | 24.05.02 | 419.05 | Z000246002Z010105001 | MURO DE FECHAMENTO - ESTRUTURA - CINTAS, PILARES E VIGAS EM CONCRETO ARMADO FCK = 25 MPA RODADO EM OBRA
99 | O4210 | Z000246002 | Z040303017 | SERVICO DE CONCRETAGEM DE ESTRUTURA - TERCEIRIZADO | 0.3235 | 96.42 | M3 | M | 31.1919 | 13070.9531 | 24.05.02 | 419.05 | Z000246002Z040303017 | MURO DE FECHAMENTO - ESTRUTURA - CINTAS, PILARES E VIGAS EM CONCRETO ARMADO FCK = 25 MPA RODADO EM OBRA
99 | O4210 | Z000246002 | Z010301001 | CIMENTO PORTLAND COMPOSTO CP II-32 | 4.696 | 0.7974 | KG | M | 3.7446 | 1569.1706 | 24.05.02 | 419.05 | Z000246002Z010301001 | MURO DE FECHAMENTO - ESTRUTURA - CINTAS, PILARES E VIGAS EM CONCRETO ARMADO FCK = 25 MPA RODADO EM OBRA
99 | O4210 | Z000246002 | Z040201009 | IMPERMEABILIZADOR - HORISTA | 0 | 15.0943 | H | M | 0 | 0 | 24.05.02 | 419.05 | Z000246002Z040201009 | MURO DE FECHAMENTO - ESTRUTURA - CINTAS, PILARES E VIGAS EM CONCRETO ARMADO FCK = 25 MPA RODADO EM OBRA
99 | O4210 | Z000246002 | Z050103020 | BETONEIRA CAPACIDADE NOMINAL DE 600 L - CHI | 0 | 1.52 | CHI | M | 0 | 0 | 24.05.02 | 419.05 | Z000246002Z050103020 | MURO DE FECHAMENTO - ESTRUTURA - CINTAS, PILARES E VIGAS EM CONCRETO ARMADO FCK = 25 MPA RODADO EM OBRA
99 | O4210 | Z000246002 | Z010304001 | AREIA MEDIA | 0.0183 | 148 | M3 | M | 2.7084 | 1134.955 | 24.05.02 | 419.05 | Z000246002Z010304001 | MURO DE FECHAMENTO - ESTRUTURA - CINTAS, PILARES E VIGAS EM CONCRETO ARMADO FCK = 25 MPA RODADO EM OBRA
99 | O4210 | Z000246002 | Z040303022 | SERVICO DE MONTAGEM DE FORMA INCORPORADA - TERCEIRIZADO | 0.13 | 40.1573 | M2 | M | 5.2204 | 2187.6292 | 24.05.02 | 419.05 | Z000246002Z040303022 | MURO DE FECHAMENTO - ESTRUTURA - CINTAS, PILARES E VIGAS EM CONCRETO ARMADO FCK = 25 MPA RODADO EM OBRA
99 | O4210 | Z000246002 | Z010101001 | ACO CA-60 5.0 MM | 1.5154 | 5.9442 | KG | M | 9.0078 | 3774.7356 | 24.05.02 | 419.05 | Z000246002Z010101001 | MURO DE FECHAMENTO - ESTRUTURA - CINTAS, PILARES E VIGAS EM CONCRETO ARMADO FCK = 25 MPA RODADO EM OBRA
99 | O4210 | Z000246002 | Z040201005 | CARPINTEIRO DE FORMA - HORISTA | 0 | 19.17 | H | M | 0 | 0 | 24.05.02 | 419.05 | Z000246002Z040201005 | MURO DE FECHAMENTO - ESTRUTURA - CINTAS, PILARES E VIGAS EM CONCRETO ARMADO FCK = 25 MPA RODADO EM OBRA
99 | O4210 | Z000246002 | Z040202006 | SERVENTE - HORISTA | 0 | 10.3 | H | M | 0 | 0 | 24.05.02 | 419.05 | Z000246002Z040202006 | MURO DE FECHAMENTO - ESTRUTURA - CINTAS, PILARES E VIGAS EM CONCRETO ARMADO FCK = 25 MPA RODADO EM OBRA
99 | O4210 | Z000246002 | Z050103019 | BETONEIRA CAPACIDADE NOMINAL DE 600 L - CHP | 0 | 5.45 | CHP | M | 0 | 0 | 24.05.02 | 419.05 | Z000246002Z050103019 | MURO DE FECHAMENTO - ESTRUTURA - CINTAS, PILARES E VIGAS EM CONCRETO ARMADO FCK = 25 MPA RODADO EM OBRA
99 | O4210 | Z000246002 | Z010109008 | PREGO DE ACO POLIDO COM CABECA DUPLA 17 X 27 | 0.0226 | 14.2 | KG | M | 0.32092 | 134.4815 | 24.05.02 | 419.05 | Z000246002Z010109008 | MURO DE FECHAMENTO - ESTRUTURA - CINTAS, PILARES E VIGAS EM CONCRETO ARMADO FCK = 25 MPA RODADO EM OBRA
99 | O4210 | Z000246002 | Z040401001 | ENCARGOS SOCIAIS | 1.2 | 0 | % | M | 0 | 0 | 24.05.02 | 419.05 | Z000246002Z040401001 | MURO DE FECHAMENTO - ESTRUTURA - CINTAS, PILARES E VIGAS EM CONCRETO ARMADO FCK = 25 MPA RODADO EM OBRA
99 | O4210 | Z000246002 | Z040201013 | PEDREIRO - HORISTA | 0 | 16.49 | H | M | 0 | 0 | 24.05.02 | 419.05 | Z000246002Z040201013 | MURO DE FECHAMENTO - ESTRUTURA - CINTAS, PILARES E VIGAS EM CONCRETO ARMADO FCK = 25 MPA RODADO EM OBRA
99 | O4210 | Z000246002 | Z040202001 | AJUDANTE DE ARMADOR - HORISTA | 0 | 11.1343 | H | M | 0 | 0 | 24.05.02 | 419.05 | Z000246002Z040202001 | MURO DE FECHAMENTO - ESTRUTURA - CINTAS, PILARES E VIGAS EM CONCRETO ARMADO FCK = 25 MPA RODADO EM OBRA
99 | O4210 | Z000246002 | Z010305003 | ADITIVO PLASTIFICANTE E ESTABILIZADOR PARA ARGAMASSAS DE ASSENTAMENTO E REBOCO | 0.0005 | 8.93 | L | M | 0.004465 | 1.8711 | 24.05.02 | 419.05 | Z000246002Z010305003 | MURO DE FECHAMENTO - ESTRUTURA - CINTAS, PILARES E VIGAS EM CONCRETO ARMADO FCK = 25 MPA RODADO EM OBRA
99 | O4210 | Z000246002 | Z040303016 | SERVICO DE MONTAGEM E DESMONTAGEM DE FORMA E CIMBRAMENTO - TERCEIRIZADO | 0.6 | 49.4 | M2 | M | 29.64 | 12420.642 | 24.05.02 | 419.05 | Z000246002Z040303016 | MURO DE FECHAMENTO - ESTRUTURA - CINTAS, PILARES E VIGAS EM CONCRETO ARMADO FCK = 25 MPA RODADO EM OBRA
99 | O4210 | Z000246002 | Z010403001 | PONTALETE 7,5 X 7,5 CM EM PINUS, MISTA OU EQUIVALENTE | 2.7528 | 11.05 | M | M | 30.4184 | 12746.8473 | 24.05.02 | 419.05 | Z000246002Z010403001 | MURO DE FECHAMENTO - ESTRUTURA - CINTAS, PILARES E VIGAS EM CONCRETO ARMADO FCK = 25 MPA RODADO EM OBRA
99 | O4210 | Z000246002 | Z050103007 | SERRA CIRCULAR DE BANCADA - CHP | 0 | 30.29 | CHP | M | 0 | 0 | 24.05.02 | 419.05 | Z000246002Z050103007 | MURO DE FECHAMENTO - ESTRUTURA - CINTAS, PILARES E VIGAS EM CONCRETO ARMADO FCK = 25 MPA RODADO EM OBRA
99 | O4210 | Z000246003 | Z010305003 | ADITIVO PLASTIFICANTE E ESTABILIZADOR PARA ARGAMASSAS DE ASSENTAMENTO E REBOCO | 0.0006 | 8.93 | L | M2 | 0.005358 | 5.6132 | 24.05.03 | 1047.63 | Z000246003Z010305003 | MURO DE FECHAMENTO - ALVENARIA - ALVENARIA DE VEDACAO DE BLOCOS DE CONCRETO 14X19X39CM ASSENTADO COM PALHETA E ARGAMASSA RODADA EM OBRA
99 | O4210 | Z000246003 | Z040201013 | PEDREIRO - HORISTA | 0 | 16.49 | H | M2 | 0 | 0 | 24.05.03 | 1047.63 | Z000246003Z040201013 | MURO DE FECHAMENTO - ALVENARIA - ALVENARIA DE VEDACAO DE BLOCOS DE CONCRETO 14X19X39CM ASSENTADO COM PALHETA E ARGAMASSA RODADA EM OBRA
99 | O4210 | Z000246003 | Z040401001 | ENCARGOS SOCIAIS | 1.2 | 0 | % | M2 | 0 | 0 | 24.05.03 | 1047.63 | Z000246003Z040401001 | MURO DE FECHAMENTO - ALVENARIA - ALVENARIA DE VEDACAO DE BLOCOS DE CONCRETO 14X19X39CM ASSENTADO COM PALHETA E ARGAMASSA RODADA EM OBRA
99 | O4210 | Z000246003 | Z050103019 | BETONEIRA CAPACIDADE NOMINAL DE 600 L - CHP | 0 | 5.45 | CHP | M2 | 0 | 0 | 24.05.03 | 1047.63 | Z000246003Z050103019 | MURO DE FECHAMENTO - ALVENARIA - ALVENARIA DE VEDACAO DE BLOCOS DE CONCRETO 14X19X39CM ASSENTADO COM PALHETA E ARGAMASSA RODADA EM OBRA
99 | O4210 | Z000246003 | Z040202006 | SERVENTE - HORISTA | 0 | 10.3 | H | M2 | 0 | 0 | 24.05.03 | 1047.63 | Z000246003Z040202006 | MURO DE FECHAMENTO - ALVENARIA - ALVENARIA DE VEDACAO DE BLOCOS DE CONCRETO 14X19X39CM ASSENTADO COM PALHETA E ARGAMASSA RODADA EM OBRA
99 | O4210 | Z000246003 | Z010304001 | AREIA MEDIA | 0.013 | 148 | M3 | M2 | 1.924 | 2015.6401 | 24.05.03 | 1047.63 | Z000246003Z010304001 | MURO DE FECHAMENTO - ALVENARIA - ALVENARIA DE VEDACAO DE BLOCOS DE CONCRETO 14X19X39CM ASSENTADO COM PALHETA E ARGAMASSA RODADA EM OBRA
99 | O4210 | Z000246003 | Z050103020 | BETONEIRA CAPACIDADE NOMINAL DE 600 L - CHI | 0 | 1.52 | CHI | M2 | 0 | 0 | 24.05.03 | 1047.63 | Z000246003Z050103020 | MURO DE FECHAMENTO - ALVENARIA - ALVENARIA DE VEDACAO DE BLOCOS DE CONCRETO 14X19X39CM ASSENTADO COM PALHETA E ARGAMASSA RODADA EM OBRA
99 | O4210 | Z000246003 | Z040304004 | SERVICO DE ALVENARIA DE VEDACAO - TERCEIRIZADO | 1 | 48 | M2 | M2 | 48 | 50286.24 | 24.05.03 | 1047.63 | Z000246003Z040304004 | MURO DE FECHAMENTO - ALVENARIA - ALVENARIA DE VEDACAO DE BLOCOS DE CONCRETO 14X19X39CM ASSENTADO COM PALHETA E ARGAMASSA RODADA EM OBRA
99 | O4210 | Z000246003 | Z010301001 | CIMENTO PORTLAND COMPOSTO CP II-32 | 2.905 | 0.7974 | KG | M2 | 2.3164 | 2426.7794 | 24.05.03 | 1047.63 | Z000246003Z010301001 | MURO DE FECHAMENTO - ALVENARIA - ALVENARIA DE VEDACAO DE BLOCOS DE CONCRETO 14X19X39CM ASSENTADO COM PALHETA E ARGAMASSA RODADA EM OBRA
99 | O4210 | Z000246003 | Z010702002 | BLOCO DE VEDACAO DE CONCRETO 14X19X39 CM (CLASSE C - NBR 6136) | 14.2 | 4.1 | UN | M2 | 58.22 | 60993.0186 | 24.05.03 | 1047.63 | Z000246003Z010702002 | MURO DE FECHAMENTO - ALVENARIA - ALVENARIA DE VEDACAO DE BLOCOS DE CONCRETO 14X19X39CM ASSENTADO COM PALHETA E ARGAMASSA RODADA EM OBRA
99 | O4210 | Z000246003 | Z030201006 | PINO DE ACO COM FURO HASTE = 27 MM | 0.01 | 43.84 | CENTO | M2 | 0.4384 | 459.281 | 24.05.03 | 1047.63 | Z000246003Z030201006 | MURO DE FECHAMENTO - ALVENARIA - ALVENARIA DE VEDACAO DE BLOCOS DE CONCRETO 14X19X39CM ASSENTADO COM PALHETA E ARGAMASSA RODADA EM OBRA
99 | O4210 | Z000246003 | Z010106002 | TELA DE ACO SOLDADA GALVANIZADA/ZINCADA PARA ALVENARIA, FIO D = 1.20 A 1.70 MM, MALHA 15X15 MM, (C X L) 50X12 CM | 0.42 | 3.46 | M | M2 | 1.4532 | 1522.4159 | 24.05.03 | 1047.63 | Z000246003Z010106002 | MURO DE FECHAMENTO - ALVENARIA - ALVENARIA DE VEDACAO DE BLOCOS DE CONCRETO 14X19X39CM ASSENTADO COM PALHETA E ARGAMASSA RODADA EM OBRA
99 | O4210 | Z000246003 | Z040204001 | OPERADOR DE BETONEIRA ESTACIONARIA - HORISTA | 0 | 13.51 | H | M2 | 0 | 0 | 24.05.03 | 1047.63 | Z000246003Z040204001 | MURO DE FECHAMENTO - ALVENARIA - ALVENARIA DE VEDACAO DE BLOCOS DE CONCRETO 14X19X39CM ASSENTADO COM PALHETA E ARGAMASSA RODADA EM OBRA
99 | O4210 | Z000246004 | Z040204001 | OPERADOR DE BETONEIRA ESTACIONARIA - HORISTA | 0 | 13.51 | H | M2 | 0 | 0 | 24.05.04 | 2095.25 | Z000246004Z040204001 | MURO DE FECHAMENTO - REBOCO - CHAPISCO APLICADO EM ALVENARIAS EXTERNAS APLICADO MANUALMENTE E COM ARGAMASSA RODADA EM OBRA
99 | O4210 | Z000246004 | Z010304002 | AREIA GROSSA | 0.0035 | 131.69 | M3 | M2 | 0.46092 | 965.7322 | 24.05.04 | 2095.25 | Z000246004Z010304002 | MURO DE FECHAMENTO - REBOCO - CHAPISCO APLICADO EM ALVENARIAS EXTERNAS APLICADO MANUALMENTE E COM ARGAMASSA RODADA EM OBRA
99 | O4210 | Z000246004 | Z010301001 | CIMENTO PORTLAND COMPOSTO CP II-32 | 1.5828 | 0.7974 | KG | M2 | 1.2621 | 2644.4668 | 24.05.04 | 2095.25 | Z000246004Z010301001 | MURO DE FECHAMENTO - REBOCO - CHAPISCO APLICADO EM ALVENARIAS EXTERNAS APLICADO MANUALMENTE E COM ARGAMASSA RODADA EM OBRA
99 | O4210 | Z000246004 | Z050103020 | BETONEIRA CAPACIDADE NOMINAL DE 600 L - CHI | 0 | 1.52 | CHI | M2 | 0 | 0 | 24.05.04 | 2095.25 | Z000246004Z050103020 | MURO DE FECHAMENTO - REBOCO - CHAPISCO APLICADO EM ALVENARIAS EXTERNAS APLICADO MANUALMENTE E COM ARGAMASSA RODADA EM OBRA
99 | O4210 | Z000246004 | Z040202006 | SERVENTE - HORISTA | 0 | 10.3 | H | M2 | 0 | 0 | 24.05.04 | 2095.25 | Z000246004Z040202006 | MURO DE FECHAMENTO - REBOCO - CHAPISCO APLICADO EM ALVENARIAS EXTERNAS APLICADO MANUALMENTE E COM ARGAMASSA RODADA EM OBRA
99 | O4210 | Z000246004 | Z050103019 | BETONEIRA CAPACIDADE NOMINAL DE 600 L - CHP | 0 | 5.45 | CHP | M2 | 0 | 0 | 24.05.04 | 2095.25 | Z000246004Z050103019 | MURO DE FECHAMENTO - REBOCO - CHAPISCO APLICADO EM ALVENARIAS EXTERNAS APLICADO MANUALMENTE E COM ARGAMASSA RODADA EM OBRA
99 | O4210 | Z000246004 | Z040401001 | ENCARGOS SOCIAIS | 1.2 | 0 | % | M2 | 0 | 0 | 24.05.04 | 2095.25 | Z000246004Z040401001 | MURO DE FECHAMENTO - REBOCO - CHAPISCO APLICADO EM ALVENARIAS EXTERNAS APLICADO MANUALMENTE E COM ARGAMASSA RODADA EM OBRA
99 | O4210 | Z000246004 | Z040201013 | PEDREIRO - HORISTA | 0 | 16.49 | H | M2 | 0 | 0 | 24.05.04 | 2095.25 | Z000246004Z040201013 | MURO DE FECHAMENTO - REBOCO - CHAPISCO APLICADO EM ALVENARIAS EXTERNAS APLICADO MANUALMENTE E COM ARGAMASSA RODADA EM OBRA
99 | O4210 | Z000246005 | Z040201013 | PEDREIRO - HORISTA | 0 | 16.49 | H | M2 | 0 | 0 | 24.05.05 | 2095.25 | Z000246005Z040201013 | MURO DE FECHAMENTO - REBOCO - REBOCO EXTERNO ESPESSURA 3,0CM APLICADO MANUALMENTE ARGAMASSA RODADA EM OBRA
99 | O4210 | Z000246005 | Z040401001 | ENCARGOS SOCIAIS | 1.2 | 0 | % | M2 | 0 | 0 | 24.05.05 | 2095.25 | Z000246005Z040401001 | MURO DE FECHAMENTO - REBOCO - REBOCO EXTERNO ESPESSURA 3,0CM APLICADO MANUALMENTE ARGAMASSA RODADA EM OBRA
99 | O4210 | Z000246005 | Z010305003 | ADITIVO PLASTIFICANTE E ESTABILIZADOR PARA ARGAMASSAS DE ASSENTAMENTO E REBOCO | 0.0027 | 8.93 | L | M2 | 0.024111 | 50.5186 | 24.05.05 | 2095.25 | Z000246005Z010305003 | MURO DE FECHAMENTO - REBOCO - REBOCO EXTERNO ESPESSURA 3,0CM APLICADO MANUALMENTE ARGAMASSA RODADA EM OBRA
99 | O4210 | Z000246005 | Z050103019 | BETONEIRA CAPACIDADE NOMINAL DE 600 L - CHP | 0 | 5.45 | CHP | M2 | 0 | 0 | 24.05.05 | 2095.25 | Z000246005Z050103019 | MURO DE FECHAMENTO - REBOCO - REBOCO EXTERNO ESPESSURA 3,0CM APLICADO MANUALMENTE ARGAMASSA RODADA EM OBRA
99 | O4210 | Z000246005 | Z040202006 | SERVENTE - HORISTA | 0 | 10.3 | H | M2 | 0 | 0 | 24.05.05 | 2095.25 | Z000246005Z040202006 | MURO DE FECHAMENTO - REBOCO - REBOCO EXTERNO ESPESSURA 3,0CM APLICADO MANUALMENTE ARGAMASSA RODADA EM OBRA
99 | O4210 | Z000246005 | Z050103020 | BETONEIRA CAPACIDADE NOMINAL DE 600 L - CHI | 0 | 1.52 | CHI | M2 | 0 | 0 | 24.05.05 | 2095.25 | Z000246005Z050103020 | MURO DE FECHAMENTO - REBOCO - REBOCO EXTERNO ESPESSURA 3,0CM APLICADO MANUALMENTE ARGAMASSA RODADA EM OBRA
99 | O4210 | Z000246005 | Z040304007 | SERVICO DE REBOCO EXTERNO - TERCEIRIZADO | 1 | 60 | M2 | M2 | 60 | 125715 | 24.05.05 | 2095.25 | Z000246005Z040304007 | MURO DE FECHAMENTO - REBOCO - REBOCO EXTERNO ESPESSURA 3,0CM APLICADO MANUALMENTE ARGAMASSA RODADA EM OBRA
99 | O4210 | Z000246005 | Z010304001 | AREIA MEDIA | 0.0547 | 148 | M3 | M2 | 8.0956 | 16962.3059 | 24.05.05 | 2095.25 | Z000246005Z010304001 | MURO DE FECHAMENTO - REBOCO - REBOCO EXTERNO ESPESSURA 3,0CM APLICADO MANUALMENTE ARGAMASSA RODADA EM OBRA
99 | O4210 | Z000246005 | Z010301001 | CIMENTO PORTLAND COMPOSTO CP II-32 | 12.2692 | 0.7974 | KG | M2 | 9.7835 | 20498.7947 | 24.05.05 | 2095.25 | Z000246005Z010301001 | MURO DE FECHAMENTO - REBOCO - REBOCO EXTERNO ESPESSURA 3,0CM APLICADO MANUALMENTE ARGAMASSA RODADA EM OBRA
99 | O4210 | Z000246005 | Z040204001 | OPERADOR DE BETONEIRA ESTACIONARIA - HORISTA | 0 | 13.51 | H | M2 | 0 | 0 | 24.05.05 | 2095.25 | Z000246005Z040204001 | MURO DE FECHAMENTO - REBOCO - REBOCO EXTERNO ESPESSURA 3,0CM APLICADO MANUALMENTE ARGAMASSA RODADA EM OBRA
99 | O4210 | Z000246006 | Z040204001 | OPERADOR DE BETONEIRA ESTACIONARIA - HORISTA | 0 | 13.51 | H | M | 0 | 0 | 24.05.06 | 419.05 | Z000246006Z040204001 | MURO DE FECHAMENTO - PINGADEIRA - PINGADEIRA PREMOLDADA ASSENTADA COM ARGAMASSA RODADA EM OBRA
99 | O4210 | Z000246006 | Z040306009 | SERVICO DE ASSENTAMENTO DE PINGADEIRA PREMOLDADA - TERCEIRIZADO | 1 | 20 | M | M | 20 | 8381 | 24.05.06 | 419.05 | Z000246006Z040306009 | MURO DE FECHAMENTO - PINGADEIRA - PINGADEIRA PREMOLDADA ASSENTADA COM ARGAMASSA RODADA EM OBRA
99 | O4210 | Z000246006 | Z050103008 | SERRA CIRCULAR DE BANCADA - CHI | 0 | 28.81 | CHI | M | 0 | 0 | 24.05.06 | 419.05 | Z000246006Z050103008 | MURO DE FECHAMENTO - PINGADEIRA - PINGADEIRA PREMOLDADA ASSENTADA COM ARGAMASSA RODADA EM OBRA
99 | O4210 | Z000246006 | Z010704001 | PINGADEIRA PRE MOLDADA DE CONCRETO | 1.08 | 20 | M | M | 21.6 | 9051.48 | 24.05.06 | 419.05 | Z000246006Z010704001 | MURO DE FECHAMENTO - PINGADEIRA - PINGADEIRA PREMOLDADA ASSENTADA COM ARGAMASSA RODADA EM OBRA
99 | O4210 | Z000246006 | Z010301001 | CIMENTO PORTLAND COMPOSTO CP II-32 | 1.7088 | 0.7974 | KG | M | 1.3626 | 570.9963 | 24.05.06 | 419.05 | Z000246006Z010301001 | MURO DE FECHAMENTO - PINGADEIRA - PINGADEIRA PREMOLDADA ASSENTADA COM ARGAMASSA RODADA EM OBRA
99 | O4210 | Z000246006 | Z010304001 | AREIA MEDIA | 0.0076 | 148 | M3 | M | 1.1248 | 471.3474 | 24.05.06 | 419.05 | Z000246006Z010304001 | MURO DE FECHAMENTO - PINGADEIRA - PINGADEIRA PREMOLDADA ASSENTADA COM ARGAMASSA RODADA EM OBRA
99 | O4210 | Z000246006 | Z050103020 | BETONEIRA CAPACIDADE NOMINAL DE 600 L - CHI | 0 | 1.52 | CHI | M | 0 | 0 | 24.05.06 | 419.05 | Z000246006Z050103020 | MURO DE FECHAMENTO - PINGADEIRA - PINGADEIRA PREMOLDADA ASSENTADA COM ARGAMASSA RODADA EM OBRA
99 | O4210 | Z000246006 | Z040202006 | SERVENTE - HORISTA | 0 | 10.3 | H | M | 0 | 0 | 24.05.06 | 419.05 | Z000246006Z040202006 | MURO DE FECHAMENTO - PINGADEIRA - PINGADEIRA PREMOLDADA ASSENTADA COM ARGAMASSA RODADA EM OBRA
99 | O4210 | Z000246006 | Z050103019 | BETONEIRA CAPACIDADE NOMINAL DE 600 L - CHP | 0 | 5.45 | CHP | M | 0 | 0 | 24.05.06 | 419.05 | Z000246006Z050103019 | MURO DE FECHAMENTO - PINGADEIRA - PINGADEIRA PREMOLDADA ASSENTADA COM ARGAMASSA RODADA EM OBRA
99 | O4210 | Z000246006 | Z010305003 | ADITIVO PLASTIFICANTE E ESTABILIZADOR PARA ARGAMASSAS DE ASSENTAMENTO E REBOCO | 0.0004 | 8.93 | L | M | 0.003572 | 1.4968 | 24.05.06 | 419.05 | Z000246006Z010305003 | MURO DE FECHAMENTO - PINGADEIRA - PINGADEIRA PREMOLDADA ASSENTADA COM ARGAMASSA RODADA EM OBRA
99 | O4210 | Z000246006 | Z050103007 | SERRA CIRCULAR DE BANCADA - CHP | 0 | 30.29 | CHP | M | 0 | 0 | 24.05.06 | 419.05 | Z000246006Z050103007 | MURO DE FECHAMENTO - PINGADEIRA - PINGADEIRA PREMOLDADA ASSENTADA COM ARGAMASSA RODADA EM OBRA
99 | O4210 | Z000246006 | Z040401001 | ENCARGOS SOCIAIS | 1.2 | 0 | % | M | 0 | 0 | 24.05.06 | 419.05 | Z000246006Z040401001 | MURO DE FECHAMENTO - PINGADEIRA - PINGADEIRA PREMOLDADA ASSENTADA COM ARGAMASSA RODADA EM OBRA
99 | O4210 | Z000246006 | Z040201013 | PEDREIRO - HORISTA | 0 | 16.49 | H | M | 0 | 0 | 24.05.06 | 419.05 | Z000246006Z040201013 | MURO DE FECHAMENTO - PINGADEIRA - PINGADEIRA PREMOLDADA ASSENTADA COM ARGAMASSA RODADA EM OBRA
99 | O4210 | Z000246007 | Z040401001 | ENCARGOS SOCIAIS | 1.2 | 0 | % | M2 | 0 | 0 | 24.05.07 | 2095.25 | Z000246007Z040401001 | MURO DE FECHAMENTO - PINTURA - APLICACAO DE FUNDO SELADOR ACRILICO EM PAREDES EXTERNAS, UMA DEMAO
99 | O4210 | Z000246007 | Z040202006 | SERVENTE - HORISTA | 0 | 10.3 | H | M2 | 0 | 0 | 24.05.07 | 2095.25 | Z000246007Z040202006 | MURO DE FECHAMENTO - PINTURA - APLICACAO DE FUNDO SELADOR ACRILICO EM PAREDES EXTERNAS, UMA DEMAO
99 | O4210 | Z000246007 | Z040309002 | SERVICO DE APLICACAO DE SELADOR - TERCEIRIZADO | 1 | 4 | M2 | M2 | 4 | 8381 | 24.05.07 | 2095.25 | Z000246007Z040309002 | MURO DE FECHAMENTO - PINTURA - APLICACAO DE FUNDO SELADOR ACRILICO EM PAREDES EXTERNAS, UMA DEMAO
99 | O4210 | Z000246007 | Z040201014 | PINTOR - HORISTA | 0 | 35 | H | M2 | 0 | 0 | 24.05.07 | 2095.25 | Z000246007Z040201014 | MURO DE FECHAMENTO - PINTURA - APLICACAO DE FUNDO SELADOR ACRILICO EM PAREDES EXTERNAS, UMA DEMAO
99 | O4210 | Z000246007 | Z020501005 | SELADOR ACRILICO, INTERIOR/EXTERIOR - SUVINIL OU SIMILAR | 0.15 | 6.995 | L | M2 | 1.0493 | 2198.4411 | 24.05.07 | 2095.25 | Z000246007Z020501005 | MURO DE FECHAMENTO - PINTURA - APLICACAO DE FUNDO SELADOR ACRILICO EM PAREDES EXTERNAS, UMA DEMAO
99 | O4210 | Z000246008 | Z020503007 | MASSA PARA TEXTURA ACRILICA PREMIUM, COR A DEFINIR - SUVINIL OU SIMILAR | 1.1074 | 11 | KG | M2 | 12.1814 | 25523.0783 | 24.05.08 | 2095.25 | Z000246008Z020503007 | MURO DE FECHAMENTO - PINTURA - APLICACAO MANUAL DE TEXTURA ACRILICA EM PAREDES EXTERNAS, UMA DEMAO - COR A DEFINIR
99 | O4210 | Z000246008 | Z040201014 | PINTOR - HORISTA | 0 | 35 | H | M2 | 0 | 0 | 24.05.08 | 2095.25 | Z000246008Z040201014 | MURO DE FECHAMENTO - PINTURA - APLICACAO MANUAL DE TEXTURA ACRILICA EM PAREDES EXTERNAS, UMA DEMAO - COR A DEFINIR
99 | O4210 | Z000246008 | Z040309005 | SERVICO DE APLICACAO DE TEXTURA - TERCEIRIZADO | 1 | 26.5 | M2 | M2 | 26.5 | 55524.125 | 24.05.08 | 2095.25 | Z000246008Z040309005 | MURO DE FECHAMENTO - PINTURA - APLICACAO MANUAL DE TEXTURA ACRILICA EM PAREDES EXTERNAS, UMA DEMAO - COR A DEFINIR
99 | O4210 | Z000246008 | Z040202006 | SERVENTE - HORISTA | 0 | 10.3 | H | M2 | 0 | 0 | 24.05.08 | 2095.25 | Z000246008Z040202006 | MURO DE FECHAMENTO - PINTURA - APLICACAO MANUAL DE TEXTURA ACRILICA EM PAREDES EXTERNAS, UMA DEMAO - COR A DEFINIR
99 | O4210 | Z000246008 | Z040401001 | ENCARGOS SOCIAIS | 1.2 | 0 | % | M2 | 0 | 0 | 24.05.08 | 2095.25 | Z000246008Z040401001 | MURO DE FECHAMENTO - PINTURA - APLICACAO MANUAL DE TEXTURA ACRILICA EM PAREDES EXTERNAS, UMA DEMAO - COR A DEFINIR
99 | O4210 | Z000246010 | Z020613001 | MATERIAL ALAMBRADO PARA APP MALHA 5X20CM | 1 | 116.38 | VB | M2 | 116.38 | 284489.7462 | 24.05.09 | 2444.49 | Z000246010Z020613001 | MURO DE FECHAMENTO - CERCA - ALAMBRADO PARA APP MALHA 5X20CM
99 | O4210 | Z000246010 | Z040310024 | FABRICACAO, PINTURA E INSTALACAO ALAMBRADO PARA APP MALHA 5X20CM | 1 | 18.97 | VB | M2 | 18.97 | 46371.9753 | 24.05.09 | 2444.49 | Z000246010Z040310024 | MURO DE FECHAMENTO - CERCA - ALAMBRADO PARA APP MALHA 5X20CM
99 | O4210 | Z000247001 | Z010404002 | SARRAFO 2,5 X 7,5 CM EM PINUS, MISTA OU EQUIVALENTE | 0.38 | 2.04 | M | M | 0.7752 | 1929.6511 | 24.06.01.05 | 2489.23 | Z000247001Z010404002 | EXECUCAO DE SARJETA DE CONCRETO USINADO, MOLDADA IN LOCO EM TRECHO RETO, 100 CM BASE X 10 CM ALTURA
99 | O4210 | Z000247001 | Z010402003 | TABUA DE MADEIRA NAO APARELHADA 2,5 X 30 CM, EM MACARANDUBA/MASSARANDUBA, ANGELIM OU EQUIVALENTE | 0.1583 | 18.33 | M | M | 2.9016 | 7222.8468 | 24.06.01.05 | 2489.23 | Z000247001Z010402003 | EXECUCAO DE SARJETA DE CONCRETO USINADO, MOLDADA IN LOCO EM TRECHO RETO, 100 CM BASE X 10 CM ALTURA
99 | O4210 | Z000247001 | Z040401001 | ENCARGOS SOCIAIS | 1.2 | 0 | % | M | 0 | 0 | 24.06.01.05 | 2489.23 | Z000247001Z040401001 | EXECUCAO DE SARJETA DE CONCRETO USINADO, MOLDADA IN LOCO EM TRECHO RETO, 100 CM BASE X 10 CM ALTURA
99 | O4210 | Z000247001 | Z040201013 | PEDREIRO - HORISTA | 0 | 16.49 | H | M | 0 | 0 | 24.06.01.05 | 2489.23 | Z000247001Z040201013 | EXECUCAO DE SARJETA DE CONCRETO USINADO, MOLDADA IN LOCO EM TRECHO RETO, 100 CM BASE X 10 CM ALTURA
99 | O4210 | Z000247001 | Z010202002 | CONCRETO USINADO BOMBEAVEL, FCK = 20MPA | 0.107 | 500 | M3 | M | 53.5 | 133173.805 | 24.06.01.05 | 2489.23 | Z000247001Z010202002 | EXECUCAO DE SARJETA DE CONCRETO USINADO, MOLDADA IN LOCO EM TRECHO RETO, 100 CM BASE X 10 CM ALTURA
99 | O4210 | Z000247001 | Z040202006 | SERVENTE - HORISTA | 0 | 10.3 | H | M | 0 | 0 | 24.06.01.05 | 2489.23 | Z000247001Z040202006 | EXECUCAO DE SARJETA DE CONCRETO USINADO, MOLDADA IN LOCO EM TRECHO RETO, 100 CM BASE X 10 CM ALTURA
99 | O4210 | Z000247001 | Z010304001 | AREIA MEDIA | 0.0283 | 148 | M3 | M | 4.1884 | 10425.8909 | 24.06.01.05 | 2489.23 | Z000247001Z010304001 | EXECUCAO DE SARJETA DE CONCRETO USINADO, MOLDADA IN LOCO EM TRECHO RETO, 100 CM BASE X 10 CM ALTURA
99 | O4210 | Z000247001 | Z040314018 | SERVICO DE EXECUCAO DE SARJETA - TERCEIRIZADO | 1 | 15 | M | M | 15 | 37338.45 | 24.06.01.05 | 2489.23 | Z000247001Z040314018 | EXECUCAO DE SARJETA DE CONCRETO USINADO, MOLDADA IN LOCO EM TRECHO RETO, 100 CM BASE X 10 CM ALTURA
99 | O4210 | Z000247003 | Z040202006 | SERVENTE - HORISTA | 0 | 10.3 | H | UN | 0 | 0 | 24.06.01.03 | 102 | Z000247003Z040202006 | TAMPA DE CONCRETO ARMADO, D = 1,50 M, E = 0,05 M
99 | O4210 | Z000247003 | Z010708005 | TAMPA DE CONCRETO ARMADO , D = 1,50 M, E = 0,05 M | 1 | 346.28 | UN | UN | 346.28 | 35320.56 | 24.06.01.03 | 102 | Z000247003Z010708005 | TAMPA DE CONCRETO ARMADO, D = 1,50 M, E = 0,05 M
99 | O4210 | Z000247003 | Z040201013 | PEDREIRO - HORISTA | 0 | 16.49 | H | UN | 0 | 0 | 24.06.01.03 | 102 | Z000247003Z040201013 | TAMPA DE CONCRETO ARMADO, D = 1,50 M, E = 0,05 M
99 | O4210 | Z000247003 | Z040401001 | ENCARGOS SOCIAIS | 1.2 | 0 | % | UN | 0 | 0 | 24.06.01.03 | 102 | Z000247003Z040401001 | TAMPA DE CONCRETO ARMADO, D = 1,50 M, E = 0,05 M
99 | O4210 | Z000247005 | Z040401001 | ENCARGOS SOCIAIS | 1.2 | 0 | % | M | 0 | 0 | 24.06.01.02 | 30.6 | Z000247005Z040401001 | ACRESCIMO PARA POCO DE VISITA CIRCULAR PARA DRENAGEM, EM CONCRETO PRE-MOLDADO, DIAMETRO INTERNO = 1,5 M
99 | O4210 | Z000247005 | Z040201013 | PEDREIRO - HORISTA | 0 | 16.49 | H | M | 0 | 0 | 24.06.01.02 | 30.6 | Z000247005Z040201013 | ACRESCIMO PARA POCO DE VISITA CIRCULAR PARA DRENAGEM, EM CONCRETO PRE-MOLDADO, DIAMETRO INTERNO = 1,5 M
99 | O4210 | Z000247005 | Z050103019 | BETONEIRA CAPACIDADE NOMINAL DE 600 L - CHP | 0 | 5.45 | CHP | M | 0 | 0 | 24.06.01.02 | 30.6 | Z000247005Z050103019 | ACRESCIMO PARA POCO DE VISITA CIRCULAR PARA DRENAGEM, EM CONCRETO PRE-MOLDADO, DIAMETRO INTERNO = 1,5 M
99 | O4210 | Z000247005 | Z040202006 | SERVENTE - HORISTA | 0 | 10.3 | H | M | 0 | 0 | 24.06.01.02 | 30.6 | Z000247005Z040202006 | ACRESCIMO PARA POCO DE VISITA CIRCULAR PARA DRENAGEM, EM CONCRETO PRE-MOLDADO, DIAMETRO INTERNO = 1,5 M
99 | O4210 | Z000247005 | Z010301001 | CIMENTO PORTLAND COMPOSTO CP II-32 | 14.9953 | 0.7974 | KG | M | 11.9573 | 365.8919 | 24.06.01.02 | 30.6 | Z000247005Z010301001 | ACRESCIMO PARA POCO DE VISITA CIRCULAR PARA DRENAGEM, EM CONCRETO PRE-MOLDADO, DIAMETRO INTERNO = 1,5 M
99 | O4210 | Z000247005 | Z010304001 | AREIA MEDIA | 0.0332 | 148 | M3 | M | 4.9136 | 150.3562 | 24.06.01.02 | 30.6 | Z000247005Z010304001 | ACRESCIMO PARA POCO DE VISITA CIRCULAR PARA DRENAGEM, EM CONCRETO PRE-MOLDADO, DIAMETRO INTERNO = 1,5 M
99 | O4210 | Z000247005 | Z050103020 | BETONEIRA CAPACIDADE NOMINAL DE 600 L - CHI | 0 | 1.52 | CHI | M | 0 | 0 | 24.06.01.02 | 30.6 | Z000247005Z050103020 | ACRESCIMO PARA POCO DE VISITA CIRCULAR PARA DRENAGEM, EM CONCRETO PRE-MOLDADO, DIAMETRO INTERNO = 1,5 M
99 | O4210 | Z000247005 | Z050101006 | RETROESCAVADEIRA SOBRE RODAS COM CARREGADEIRA - CHI | 0 | 65.73 | CHI | M | 0 | 0 | 24.06.01.02 | 30.6 | Z000247005Z050101006 | ACRESCIMO PARA POCO DE VISITA CIRCULAR PARA DRENAGEM, EM CONCRETO PRE-MOLDADO, DIAMETRO INTERNO = 1,5 M
99 | O4210 | Z000247005 | Z010708002 | ANEL EM CONCRETO ARMADO, LISO, PARA, POCOS DE VISITA, POCOS DE INSPECAO, FOSSAS SEPTICAS E SUMIDOUROS, SEM FUNDO, DIAMETRO INTERNO DE 1,50 M E ALTURA DE 0,50 M | 2 | 479.78 | UN | M | 959.56 | 29362.536 | 24.06.01.02 | 30.6 | Z000247005Z010708002 | ACRESCIMO PARA POCO DE VISITA CIRCULAR PARA DRENAGEM, EM CONCRETO PRE-MOLDADO, DIAMETRO INTERNO = 1,5 M
99 | O4210 | Z000247005 | Z040204001 | OPERADOR DE BETONEIRA ESTACIONARIA - HORISTA | 0 | 13.51 | H | M | 0 | 0 | 24.06.01.02 | 30.6 | Z000247005Z040204001 | ACRESCIMO PARA POCO DE VISITA CIRCULAR PARA DRENAGEM, EM CONCRETO PRE-MOLDADO, DIAMETRO INTERNO = 1,5 M
99 | O4210 | Z000247005 | Z050101005 | RETROESCAVADEIRA SOBRE RODAS COM CARREGADEIRA - CHP | 0 | 138.31 | CHP | M | 0 | 0 | 24.06.01.02 | 30.6 | Z000247005Z050101005 | ACRESCIMO PARA POCO DE VISITA CIRCULAR PARA DRENAGEM, EM CONCRETO PRE-MOLDADO, DIAMETRO INTERNO = 1,5 M
99 | O4210 | Z000247006 | Z050101005 | RETROESCAVADEIRA SOBRE RODAS COM CARREGADEIRA - CHP | 0 | 138.31 | CHP | UN | 0 | 0 | 24.06.01.01 | 102 | Z000247006Z050101005 | POCO DE VISITA CIRCULAR PARA DRENAGEM, EM CONCRETO PRE-MOLDADO, DIAMETRO INTERNO = 1,50 M, PROFUNDIDADE = 1,35 M, EXCLUINDO TAMPA
99 | O4210 | Z000247006 | Z040204001 | OPERADOR DE BETONEIRA ESTACIONARIA - HORISTA | 0 | 13.51 | H | UN | 0 | 0 | 24.06.01.01 | 102 | Z000247006Z040204001 | POCO DE VISITA CIRCULAR PARA DRENAGEM, EM CONCRETO PRE-MOLDADO, DIAMETRO INTERNO = 1,50 M, PROFUNDIDADE = 1,35 M, EXCLUINDO TAMPA
99 | O4210 | Z000247006 | Z040201001 | ARMADOR - HORISTA | 0 | 15.1457 | H | UN | 0 | 0 | 24.06.01.01 | 102 | Z000247006Z040201001 | POCO DE VISITA CIRCULAR PARA DRENAGEM, EM CONCRETO PRE-MOLDADO, DIAMETRO INTERNO = 1,50 M, PROFUNDIDADE = 1,35 M, EXCLUINDO TAMPA
99 | O4210 | Z000247006 | Z050103018 | COMPACTADOR DE SOLOS DE PERCUSSAO (SOQUETE) - CHI | 0 | 29.73 | CHI | UN | 0 | 0 | 24.06.01.01 | 102 | Z000247006Z050103018 | POCO DE VISITA CIRCULAR PARA DRENAGEM, EM CONCRETO PRE-MOLDADO, DIAMETRO INTERNO = 1,50 M, PROFUNDIDADE = 1,35 M, EXCLUINDO TAMPA
99 | O4210 | Z000247006 | Z010404002 | SARRAFO 2,5 X 7,5 CM EM PINUS, MISTA OU EQUIVALENTE | 1.9644 | 2.04 | M | UN | 4.0074 | 408.7524 | 24.06.01.01 | 102 | Z000247006Z010404002 | POCO DE VISITA CIRCULAR PARA DRENAGEM, EM CONCRETO PRE-MOLDADO, DIAMETRO INTERNO = 1,50 M, PROFUNDIDADE = 1,35 M, EXCLUINDO TAMPA
99 | O4210 | Z000247006 | Z030107001 | ESPACADOR / DISTANCIADOR CIRCULAR COM ENTRADA LATERAL | 21.7545 | 0.22 | UN | UN | 4.786 | 488.171 | 24.06.01.01 | 102 | Z000247006Z030107001 | POCO DE VISITA CIRCULAR PARA DRENAGEM, EM CONCRETO PRE-MOLDADO, DIAMETRO INTERNO = 1,50 M, PROFUNDIDADE = 1,35 M, EXCLUINDO TAMPA
99 | O4210 | Z000247006 | Z010708002 | ANEL EM CONCRETO ARMADO, LISO, PARA, POCOS DE VISITA, POCOS DE INSPECAO, FOSSAS SEPTICAS E SUMIDOUROS, SEM FUNDO, DIAMETRO INTERNO DE 1,50 M E ALTURA DE 0,50 M | 1 | 479.78 | UN | UN | 479.78 | 48937.56 | 24.06.01.01 | 102 | Z000247006Z010708002 | POCO DE VISITA CIRCULAR PARA DRENAGEM, EM CONCRETO PRE-MOLDADO, DIAMETRO INTERNO = 1,50 M, PROFUNDIDADE = 1,35 M, EXCLUINDO TAMPA
99 | O4210 | Z000247006 | Z040202002 | AJUDANTE DE CARPINTEIRO - HORISTA | 0 | 11.1343 | H | UN | 0 | 0 | 24.06.01.01 | 102 | Z000247006Z040202002 | POCO DE VISITA CIRCULAR PARA DRENAGEM, EM CONCRETO PRE-MOLDADO, DIAMETRO INTERNO = 1,50 M, PROFUNDIDADE = 1,35 M, EXCLUINDO TAMPA
99 | O4210 | Z000247006 | Z050103006 | VIBRADOR DE IMERSAO, DIAMETRO DE PONTEIRA 45MM - CHI | 0 | 0.53 | CHI | UN | 0 | 0 | 24.06.01.01 | 102 | Z000247006Z050103006 | POCO DE VISITA CIRCULAR PARA DRENAGEM, EM CONCRETO PRE-MOLDADO, DIAMETRO INTERNO = 1,50 M, PROFUNDIDADE = 1,35 M, EXCLUINDO TAMPA
99 | O4210 | Z000247006 | Z010109005 | PREGO DE ACO POLIDO COM CABECA 17 X 24 | 0.0579 | 11.57 | KG | UN | 0.6699 | 68.3301 | 24.06.01.01 | 102 | Z000247006Z010109005 | POCO DE VISITA CIRCULAR PARA DRENAGEM, EM CONCRETO PRE-MOLDADO, DIAMETRO INTERNO = 1,50 M, PROFUNDIDADE = 1,35 M, EXCLUINDO TAMPA
99 | O4210 | Z000247006 | Z050101006 | RETROESCAVADEIRA SOBRE RODAS COM CARREGADEIRA - CHI | 0 | 65.73 | CHI | UN | 0 | 0 | 24.06.01.01 | 102 | Z000247006Z050101006 | POCO DE VISITA CIRCULAR PARA DRENAGEM, EM CONCRETO PRE-MOLDADO, DIAMETRO INTERNO = 1,50 M, PROFUNDIDADE = 1,35 M, EXCLUINDO TAMPA
99 | O4210 | Z000247006 | Z050103008 | SERRA CIRCULAR DE BANCADA - CHI | 0 | 28.81 | CHI | UN | 0 | 0 | 24.06.01.01 | 102 | Z000247006Z050103008 | POCO DE VISITA CIRCULAR PARA DRENAGEM, EM CONCRETO PRE-MOLDADO, DIAMETRO INTERNO = 1,50 M, PROFUNDIDADE = 1,35 M, EXCLUINDO TAMPA
99 | O4210 | Z000247006 | Z010401001 | CHAPA/PAINEL DE MADEIRA COMPENSADA RESINADA (MADEIRITE RESINADO ROSA) PARA FORMA DE CONCRETO DE 2200 x 1100 MM, E = 17 MM | 2.1251 | 55.4958 | M2 | UN | 117.9341 | 12029.2807 | 24.06.01.01 | 102 | Z000247006Z010401001 | POCO DE VISITA CIRCULAR PARA DRENAGEM, EM CONCRETO PRE-MOLDADO, DIAMETRO INTERNO = 1,50 M, PROFUNDIDADE = 1,35 M, EXCLUINDO TAMPA
99 | O4210 | Z000247006 | Z011301001 | POLIESTIRENO EXPANDIDO/EPS (ISOPOR), TIPO 2F, BLOCO | 0.0778 | 439.92 | M3 | UN | 34.2258 | 3491.0292 | 24.06.01.01 | 102 | Z000247006Z011301001 | POCO DE VISITA CIRCULAR PARA DRENAGEM, EM CONCRETO PRE-MOLDADO, DIAMETRO INTERNO = 1,50 M, PROFUNDIDADE = 1,35 M, EXCLUINDO TAMPA
99 | O4210 | Z000247006 | Z010105001 | ARAME RECOZIDO 16 BWG OU 18 BWG | 0.2568 | 9.8886 | KG | UN | 2.5394 | 259.018 | 24.06.01.01 | 102 | Z000247006Z010105001 | POCO DE VISITA CIRCULAR PARA DRENAGEM, EM CONCRETO PRE-MOLDADO, DIAMETRO INTERNO = 1,50 M, PROFUNDIDADE = 1,35 M, EXCLUINDO TAMPA
99 | O4210 | Z000247006 | Z010603001 | TIJOLO CERAMICO MACICO COMUM DE 5X10X20 CM (L X A X C) | 289.5866 | 0.54 | UN | UN | 156.3768 | 15950.4299 | 24.06.01.01 | 102 | Z000247006Z010603001 | POCO DE VISITA CIRCULAR PARA DRENAGEM, EM CONCRETO PRE-MOLDADO, DIAMETRO INTERNO = 1,50 M, PROFUNDIDADE = 1,35 M, EXCLUINDO TAMPA
99 | O4210 | Z000247006 | Z010303002 | PEDRA BRITADA N. 0 | 0.7226 | 134.02 | M3 | UN | 96.8429 | 9877.9709 | 24.06.01.01 | 102 | Z000247006Z010303002 | POCO DE VISITA CIRCULAR PARA DRENAGEM, EM CONCRETO PRE-MOLDADO, DIAMETRO INTERNO = 1,50 M, PROFUNDIDADE = 1,35 M, EXCLUINDO TAMPA
99 | O4210 | Z000247006 | Z010305001 | DESMOLDANTE PROTETOR PARA FORMAS DE MADEIRA | 0.0125 | 19.7222 | L | UN | 0.24653 | 25.1458 | 24.06.01.01 | 102 | Z000247006Z010305001 | POCO DE VISITA CIRCULAR PARA DRENAGEM, EM CONCRETO PRE-MOLDADO, DIAMETRO INTERNO = 1,50 M, PROFUNDIDADE = 1,35 M, EXCLUINDO TAMPA
99 | O4210 | Z000247006 | Z010109003 | PREGO DE ACO POLIDO COM CABECA 15 X 15 | 0.1399 | 12.1 | KG | UN | 1.6928 | 172.6646 | 24.06.01.01 | 102 | Z000247006Z010109003 | POCO DE VISITA CIRCULAR PARA DRENAGEM, EM CONCRETO PRE-MOLDADO, DIAMETRO INTERNO = 1,50 M, PROFUNDIDADE = 1,35 M, EXCLUINDO TAMPA
99 | O4210 | Z000247006 | Z010108001 | FIBRA DE ACO PARA REFORCO DO CONCRETO, SOLTA, TIPO A-I, FATOR DE FORMA 50 L / D, COMPRIMENTO DE 30 MM E RESISTENCIA A TRACAO DO ACO MAIOR 1000 MPA | 0.1326 | 9.32 | KG | UN | 1.2358 | 126.0549 | 24.06.01.01 | 102 | Z000247006Z010108001 | POCO DE VISITA CIRCULAR PARA DRENAGEM, EM CONCRETO PRE-MOLDADO, DIAMETRO INTERNO = 1,50 M, PROFUNDIDADE = 1,35 M, EXCLUINDO TAMPA
99 | O4210 | Z000247006 | Z010303003 | PEDRA BRITADA N. 1 | 0.2213 | 116.09 | M3 | UN | 25.6907 | 2620.4531 | 24.06.01.01 | 102 | Z000247006Z010303003 | POCO DE VISITA CIRCULAR PARA DRENAGEM, EM CONCRETO PRE-MOLDADO, DIAMETRO INTERNO = 1,50 M, PROFUNDIDADE = 1,35 M, EXCLUINDO TAMPA
99 | O4210 | Z000247006 | Z010708001 | ANEL DE CONCRETO ARMADO COM FUNDO, PARA FOSSA E POCO 1,50 X 0,50 M | 1 | 352.05 | UN | UN | 352.05 | 35909.1 | 24.06.01.01 | 102 | Z000247006Z010708001 | POCO DE VISITA CIRCULAR PARA DRENAGEM, EM CONCRETO PRE-MOLDADO, DIAMETRO INTERNO = 1,50 M, PROFUNDIDADE = 1,35 M, EXCLUINDO TAMPA
99 | O4210 | Z000247006 | Z050103020 | BETONEIRA CAPACIDADE NOMINAL DE 600 L - CHI | 0 | 1.52 | CHI | UN | 0 | 0 | 24.06.01.01 | 102 | Z000247006Z050103020 | POCO DE VISITA CIRCULAR PARA DRENAGEM, EM CONCRETO PRE-MOLDADO, DIAMETRO INTERNO = 1,50 M, PROFUNDIDADE = 1,35 M, EXCLUINDO TAMPA
99 | O4210 | Z000247006 | Z010304001 | AREIA MEDIA | 0.5436 | 148 | M3 | UN | 80.4528 | 8206.1856 | 24.06.01.01 | 102 | Z000247006Z010304001 | POCO DE VISITA CIRCULAR PARA DRENAGEM, EM CONCRETO PRE-MOLDADO, DIAMETRO INTERNO = 1,50 M, PROFUNDIDADE = 1,35 M, EXCLUINDO TAMPA
99 | O4210 | Z000247006 | Z010301001 | CIMENTO PORTLAND COMPOSTO CP II-32 | 270.1871 | 0.7974 | KG | UN | 215.4472 | 21975.6137 | 24.06.01.01 | 102 | Z000247006Z010301001 | POCO DE VISITA CIRCULAR PARA DRENAGEM, EM CONCRETO PRE-MOLDADO, DIAMETRO INTERNO = 1,50 M, PROFUNDIDADE = 1,35 M, EXCLUINDO TAMPA
99 | O4210 | Z000247006 | Z050103017 | COMPACTADOR DE SOLOS DE PERCUSSAO (SOQUETE) - CHP | 0 | 36.88 | CHP | UN | 0 | 0 | 24.06.01.01 | 102 | Z000247006Z050103017 | POCO DE VISITA CIRCULAR PARA DRENAGEM, EM CONCRETO PRE-MOLDADO, DIAMETRO INTERNO = 1,50 M, PROFUNDIDADE = 1,35 M, EXCLUINDO TAMPA
99 | O4210 | Z000247006 | Z040202006 | SERVENTE - HORISTA | 0 | 10.3 | H | UN | 0 | 0 | 24.06.01.01 | 102 | Z000247006Z040202006 | POCO DE VISITA CIRCULAR PARA DRENAGEM, EM CONCRETO PRE-MOLDADO, DIAMETRO INTERNO = 1,50 M, PROFUNDIDADE = 1,35 M, EXCLUINDO TAMPA
99 | O4210 | Z000247006 | Z040201005 | CARPINTEIRO DE FORMA - HORISTA | 0 | 19.17 | H | UN | 0 | 0 | 24.06.01.01 | 102 | Z000247006Z040201005 | POCO DE VISITA CIRCULAR PARA DRENAGEM, EM CONCRETO PRE-MOLDADO, DIAMETRO INTERNO = 1,50 M, PROFUNDIDADE = 1,35 M, EXCLUINDO TAMPA
99 | O4210 | Z000247006 | Z010101001 | ACO CA-60 5.0 MM | 10.9902 | 5.9442 | KG | UN | 65.3279 | 6663.4506 | 24.06.01.01 | 102 | Z000247006Z010101001 | POCO DE VISITA CIRCULAR PARA DRENAGEM, EM CONCRETO PRE-MOLDADO, DIAMETRO INTERNO = 1,50 M, PROFUNDIDADE = 1,35 M, EXCLUINDO TAMPA
99 | O4210 | Z000247006 | Z040314016 | SERVICO DE EXECUCAO DE POCO DE VISITA (PV) PARA REDE PLUVIAL - TERCEIRIZADO | 1 | 1517.91 | UN | UN | 1517.91 | 154826.82 | 24.06.01.01 | 102 | Z000247006Z040314016 | POCO DE VISITA CIRCULAR PARA DRENAGEM, EM CONCRETO PRE-MOLDADO, DIAMETRO INTERNO = 1,50 M, PROFUNDIDADE = 1,35 M, EXCLUINDO TAMPA
99 | O4210 | Z000247006 | Z050103019 | BETONEIRA CAPACIDADE NOMINAL DE 600 L - CHP | 0 | 5.45 | CHP | UN | 0 | 0 | 24.06.01.01 | 102 | Z000247006Z050103019 | POCO DE VISITA CIRCULAR PARA DRENAGEM, EM CONCRETO PRE-MOLDADO, DIAMETRO INTERNO = 1,50 M, PROFUNDIDADE = 1,35 M, EXCLUINDO TAMPA
99 | O4210 | Z000247006 | Z040201013 | PEDREIRO - HORISTA | 0 | 16.49 | H | UN | 0 | 0 | 24.06.01.01 | 102 | Z000247006Z040201013 | POCO DE VISITA CIRCULAR PARA DRENAGEM, EM CONCRETO PRE-MOLDADO, DIAMETRO INTERNO = 1,50 M, PROFUNDIDADE = 1,35 M, EXCLUINDO TAMPA
99 | O4210 | Z000247006 | Z040401001 | ENCARGOS SOCIAIS | 1.2 | 0 | % | UN | 0 | 0 | 24.06.01.01 | 102 | Z000247006Z040401001 | POCO DE VISITA CIRCULAR PARA DRENAGEM, EM CONCRETO PRE-MOLDADO, DIAMETRO INTERNO = 1,50 M, PROFUNDIDADE = 1,35 M, EXCLUINDO TAMPA
99 | O4210 | Z000247006 | Z010305004 | ADITIVO IMPERMEABILIZANTE DE PEGA NORMAL PARA ARGAMASSAS E CONCRETOS SEM ARMACAO | 4.9961 | 6.91 | L | UN | 34.5231 | 3521.3512 | 24.06.01.01 | 102 | Z000247006Z010305004 | POCO DE VISITA CIRCULAR PARA DRENAGEM, EM CONCRETO PRE-MOLDADO, DIAMETRO INTERNO = 1,50 M, PROFUNDIDADE = 1,35 M, EXCLUINDO TAMPA
99 | O4210 | Z000247006 | Z050103007 | SERRA CIRCULAR DE BANCADA - CHP | 0 | 30.29 | CHP | UN | 0 | 0 | 24.06.01.01 | 102 | Z000247006Z050103007 | POCO DE VISITA CIRCULAR PARA DRENAGEM, EM CONCRETO PRE-MOLDADO, DIAMETRO INTERNO = 1,50 M, PROFUNDIDADE = 1,35 M, EXCLUINDO TAMPA
99 | O4210 | Z000247006 | Z010403001 | PONTALETE 7,5 X 7,5 CM EM PINUS, MISTA OU EQUIVALENTE | 0.4468 | 11.05 | M | UN | 4.9371 | 503.5883 | 24.06.01.01 | 102 | Z000247006Z010403001 | POCO DE VISITA CIRCULAR PARA DRENAGEM, EM CONCRETO PRE-MOLDADO, DIAMETRO INTERNO = 1,50 M, PROFUNDIDADE = 1,35 M, EXCLUINDO TAMPA
99 | O4210 | Z000247006 | Z040202001 | AJUDANTE DE ARMADOR - HORISTA | 0 | 11.1343 | H | UN | 0 | 0 | 24.06.01.01 | 102 | Z000247006Z040202001 | POCO DE VISITA CIRCULAR PARA DRENAGEM, EM CONCRETO PRE-MOLDADO, DIAMETRO INTERNO = 1,50 M, PROFUNDIDADE = 1,35 M, EXCLUINDO TAMPA
99 | O4210 | Z000247006 | Z050103005 | VIBRADOR DE IMERSAO, DIAMETRO DE PONTEIRA 45MM - CHP | 0 | 1.39 | CHP | UN | 0 | 0 | 24.06.01.01 | 102 | Z000247006Z050103005 | POCO DE VISITA CIRCULAR PARA DRENAGEM, EM CONCRETO PRE-MOLDADO, DIAMETRO INTERNO = 1,50 M, PROFUNDIDADE = 1,35 M, EXCLUINDO TAMPA
99 | O4210 | Z000247010 | Z010708003 | CONJUNTO PRE-MOLDADO COMPOSTO POR GRELHA E CANALETA 1,00 X 0,30 M | 1 | 201.68 | UN | M | 201.68 | 11536.096 | 24.06.01.07 | 57.2 | Z000247010Z010708003 | RALO LINEAR COMPOSTO POR CONJUNTO PRE-MOLDADO 1,00 X 0,30 M, INCLUSO GRELHA
99 | O4210 | Z000247010 | Z040401001 | ENCARGOS SOCIAIS | 1.2 | 0 | % | M | 0 | 0 | 24.06.01.07 | 57.2 | Z000247010Z040401001 | RALO LINEAR COMPOSTO POR CONJUNTO PRE-MOLDADO 1,00 X 0,30 M, INCLUSO GRELHA
99 | O4210 | Z000247010 | Z040201013 | PEDREIRO - HORISTA | 0 | 16.49 | H | M | 0 | 0 | 24.06.01.07 | 57.2 | Z000247010Z040201013 | RALO LINEAR COMPOSTO POR CONJUNTO PRE-MOLDADO 1,00 X 0,30 M, INCLUSO GRELHA
99 | O4210 | Z000247010 | Z040202006 | SERVENTE - HORISTA | 0 | 10.3 | H | M | 0 | 0 | 24.06.01.07 | 57.2 | Z000247010Z040202006 | RALO LINEAR COMPOSTO POR CONJUNTO PRE-MOLDADO 1,00 X 0,30 M, INCLUSO GRELHA
99 | O4210 | Z000247010 | Z050103017 | COMPACTADOR DE SOLOS DE PERCUSSAO (SOQUETE) - CHP | 0 | 36.88 | CHP | M | 0 | 0 | 24.06.01.07 | 57.2 | Z000247010Z050103017 | RALO LINEAR COMPOSTO POR CONJUNTO PRE-MOLDADO 1,00 X 0,30 M, INCLUSO GRELHA
99 | O4210 | Z000247010 | Z050101006 | RETROESCAVADEIRA SOBRE RODAS COM CARREGADEIRA - CHI | 0 | 65.73 | CHI | M | 0 | 0 | 24.06.01.07 | 57.2 | Z000247010Z050101006 | RALO LINEAR COMPOSTO POR CONJUNTO PRE-MOLDADO 1,00 X 0,30 M, INCLUSO GRELHA
99 | O4210 | Z000247010 | Z050103018 | COMPACTADOR DE SOLOS DE PERCUSSAO (SOQUETE) - CHI | 0 | 29.73 | CHI | M | 0 | 0 | 24.06.01.07 | 57.2 | Z000247010Z050103018 | RALO LINEAR COMPOSTO POR CONJUNTO PRE-MOLDADO 1,00 X 0,30 M, INCLUSO GRELHA
99 | O4210 | Z000247010 | Z050101005 | RETROESCAVADEIRA SOBRE RODAS COM CARREGADEIRA - CHP | 0 | 138.31 | CHP | M | 0 | 0 | 24.06.01.07 | 57.2 | Z000247010Z050101005 | RALO LINEAR COMPOSTO POR CONJUNTO PRE-MOLDADO 1,00 X 0,30 M, INCLUSO GRELHA
99 | O4210 | Z000247011 | Z040314015 | SERVICO DE ASSENTAMENTO DE MANILHAS D=600MM - TERCEIRIZADO | 1 | 36.5 | M | M | 36.5 | 32486.095 | 24.06.01.04 | 890.03 | Z000247011Z040314015 | TUBO DE CONCRETO PARA REDES COLETORAS DE AGUAS PLUVIAIS, DIAMETRO DE 600 MM, JUNTA RIGIDA
99 | O4210 | Z000247011 | Z050101009 | ESCAVADEIRA HIDRÁULICA SOBRE ESTEIRAS, CAÇAMBA 0,80 M3 - CHP | 0 | 225.14 | CHP | M | 0 | 0 | 24.06.01.04 | 890.03 | Z000247011Z050101009 | TUBO DE CONCRETO PARA REDES COLETORAS DE AGUAS PLUVIAIS, DIAMETRO DE 600 MM, JUNTA RIGIDA
99 | O4210 | Z000247011 | Z050101010 | ESCAVADEIRA HIDRÁULICA SOBRE ESTEIRAS, CAÇAMBA 0,80 M3 - CHI | 0 | 98.87 | CHI | M | 0 | 0 | 24.06.01.04 | 890.03 | Z000247011Z050101010 | TUBO DE CONCRETO PARA REDES COLETORAS DE AGUAS PLUVIAIS, DIAMETRO DE 600 MM, JUNTA RIGIDA
99 | O4210 | Z000247011 | Z010301001 | CIMENTO PORTLAND COMPOSTO CP II-32 | 2.2699 | 0.7974 | KG | M | 1.81 | 1610.9706 | 24.06.01.04 | 890.03 | Z000247011Z010301001 | TUBO DE CONCRETO PARA REDES COLETORAS DE AGUAS PLUVIAIS, DIAMETRO DE 600 MM, JUNTA RIGIDA
99 | O4210 | Z000247011 | Z010304001 | AREIA MEDIA | 0.005 | 148 | M3 | M | 0.74 | 658.6222 | 24.06.01.04 | 890.03 | Z000247011Z010304001 | TUBO DE CONCRETO PARA REDES COLETORAS DE AGUAS PLUVIAIS, DIAMETRO DE 600 MM, JUNTA RIGIDA
99 | O4210 | Z000247011 | Z010707002 | TUBO DE CONCRETO ARMADO PARA AGUAS PLUVIAIS, CLASSE PA-1, COM ENCAIXE PONTA E BOLSA, DIAMETRO NOMINAL DE 600 MM | 1.03 | 266 | UN | M | 273.98 | 243850.4194 | 24.06.01.04 | 890.03 | Z000247011Z010707002 | TUBO DE CONCRETO PARA REDES COLETORAS DE AGUAS PLUVIAIS, DIAMETRO DE 600 MM, JUNTA RIGIDA
99 | O4210 | Z000247011 | Z040202006 | SERVENTE - HORISTA | 0 | 10.3 | H | M | 0 | 0 | 24.06.01.04 | 890.03 | Z000247011Z040202006 | TUBO DE CONCRETO PARA REDES COLETORAS DE AGUAS PLUVIAIS, DIAMETRO DE 600 MM, JUNTA RIGIDA
99 | O4210 | Z000247011 | Z040401001 | ENCARGOS SOCIAIS | 1.2 | 0 | % | M | 0 | 0 | 24.06.01.04 | 890.03 | Z000247011Z040401001 | TUBO DE CONCRETO PARA REDES COLETORAS DE AGUAS PLUVIAIS, DIAMETRO DE 600 MM, JUNTA RIGIDA
99 | O4210 | Z000247011 | Z040201002 | ASSENTADOR DE TUBOS - HORISTA | 0 | 15.5 | H | M | 0 | 0 | 24.06.01.04 | 890.03 | Z000247011Z040201002 | TUBO DE CONCRETO PARA REDES COLETORAS DE AGUAS PLUVIAIS, DIAMETRO DE 600 MM, JUNTA RIGIDA
99 | O4210 | Z000247022 | Z040401001 | ENCARGOS SOCIAIS | 1.2 | 0 | % | UN | 0 | 0 | 24.06.01.06 | 4 | Z000247022Z040401001 | BOCA PARA BUEIRO SIMPLES TUBULAR D = 60 CM EM GABIAO, ALAS COM ESCONSIDADE 45º
99 | O4210 | Z000247022 | Z010109009 | PREGO DE ACO POLIDO COM CABECA 14 X 18 | 0.0024 | 12.1 | KG | UN | 0.02904 | 0.11616 | 24.06.01.06 | 4 | Z000247022Z010109009 | BOCA PARA BUEIRO SIMPLES TUBULAR D = 60 CM EM GABIAO, ALAS COM ESCONSIDADE 45º
99 | O4210 | Z000247022 | Z040201013 | PEDREIRO - HORISTA | 0 | 16.49 | H | UN | 0 | 0 | 24.06.01.06 | 4 | Z000247022Z040201013 | BOCA PARA BUEIRO SIMPLES TUBULAR D = 60 CM EM GABIAO, ALAS COM ESCONSIDADE 45º
99 | O4210 | Z000247022 | Z010106004 | GABIAO MANTA (COLCHAO) MALHA HEXAGONAL 6 X 8 CM, FIO 2,0 MM, DIMENSOES 5,0 X 2,0 X 0,23 M | 10 | 123.52 | M2 | UN | 1235.2 | 4940.8 | 24.06.01.06 | 4 | Z000247022Z010106004 | BOCA PARA BUEIRO SIMPLES TUBULAR D = 60 CM EM GABIAO, ALAS COM ESCONSIDADE 45º
99 | O4210 | Z000247022 | Z040202006 | SERVENTE - HORISTA | 0 | 10.3 | H | UN | 0 | 0 | 24.06.01.06 | 4 | Z000247022Z040202006 | BOCA PARA BUEIRO SIMPLES TUBULAR D = 60 CM EM GABIAO, ALAS COM ESCONSIDADE 45º
99 | O4210 | Z000247022 | Z040314017 | SERVICO DE EXECUCAO DE MURO ALA - TERCEIRIZADO | 1 | 1517.91 | UN | UN | 1517.91 | 6071.64 | 24.06.01.06 | 4 | Z000247022Z040314017 | BOCA PARA BUEIRO SIMPLES TUBULAR D = 60 CM EM GABIAO, ALAS COM ESCONSIDADE 45º
99 | O4210 | Z000247022 | Z050101010 | ESCAVADEIRA HIDRÁULICA SOBRE ESTEIRAS, CAÇAMBA 0,80 M3 - CHI | 0 | 98.87 | CHI | UN | 0 | 0 | 24.06.01.06 | 4 | Z000247022Z050101010 | BOCA PARA BUEIRO SIMPLES TUBULAR D = 60 CM EM GABIAO, ALAS COM ESCONSIDADE 45º
99 | O4210 | Z000247022 | Z050101009 | ESCAVADEIRA HIDRÁULICA SOBRE ESTEIRAS, CAÇAMBA 0,80 M3 - CHP | 0 | 225.14 | CHP | UN | 0 | 0 | 24.06.01.06 | 4 | Z000247022Z050101009 | BOCA PARA BUEIRO SIMPLES TUBULAR D = 60 CM EM GABIAO, ALAS COM ESCONSIDADE 45º
99 | O4210 | Z000247022 | Z010303007 | PEDRA DE MAO OU PEDRA RACHAO | 13.39 | 80.42 | M3 | UN | 1076.8238 | 4307.2952 | 24.06.01.06 | 4 | Z000247022Z010303007 | BOCA PARA BUEIRO SIMPLES TUBULAR D = 60 CM EM GABIAO, ALAS COM ESCONSIDADE 45º
99 | O4210 | Z000247022 | Z010404004 | SARRAFO NAO APARELHADO 2,5 X 10 CM, EM MACARANDUBA/MASSARANDUBA, ANGELIM OU EQUIVALENTE | 0.7143 | 10.58 | M | UN | 7.5573 | 30.2292 | 24.06.01.06 | 4 | Z000247022Z010404004 | BOCA PARA BUEIRO SIMPLES TUBULAR D = 60 CM EM GABIAO, ALAS COM ESCONSIDADE 45º
99 | O4210 | Z000247022 | Z010106005 | GABIAO TIPO CAIXA, MALHA HEXAGONAL 8 X 10 CM, FIO DE 2,7 MM, DIMENSOES 2,0 X 1,0 X 1,0 M | 1 | 254.12 | M3 | UN | 254.12 | 1016.48 | 24.06.01.06 | 4 | Z000247022Z010106005 | BOCA PARA BUEIRO SIMPLES TUBULAR D = 60 CM EM GABIAO, ALAS COM ESCONSIDADE 45º
99 | O4210 | Z000247022 | Z030302002 | GEOTEXTIL POLIESTER, RESITENCIA A TRACAO = 10 KN/M | 18.8144 | 8.09 | M2 | UN | 152.2085 | 608.834 | 24.06.01.06 | 4 | Z000247022Z030302002 | BOCA PARA BUEIRO SIMPLES TUBULAR D = 60 CM EM GABIAO, ALAS COM ESCONSIDADE 45º
99 | O4210 | Z000248001 | Z011102007 | TUBO COLETOR DE ESGOTO, PVC, JEI, DN 150 MM (NBR 7362) | 1.05 | 104.13 | M | M | 109.3365 | 107245.9861 | 24.06.02.01 | 980.88 | Z000248001Z011102007 | TUBO, PVC OCRE, JUNTA ELASTICA, DN 150 MM, PARA COLETOR PREDIAL DE ESGOTO
99 | O4210 | Z000248001 | Z030108001 | PASTA LUBRIFICANTE PARA TUBOS E CONEXOES COM JUNTA ELASTICA, EMBALAGEM DE *400* GR (USO EM PVC, ACO, POLIETILENO E OUTROS) | 0.0417 | 22.54 | UN | M | 0.93992 | 921.9468 | 24.06.02.01 | 980.88 | Z000248001Z030108001 | TUBO, PVC OCRE, JUNTA ELASTICA, DN 150 MM, PARA COLETOR PREDIAL DE ESGOTO
99 | O4210 | Z000248001 | Z040202006 | SERVENTE - HORISTA | 0 | 10.3 | H | M | 0 | 0 | 24.06.02.01 | 980.88 | Z000248001Z040202006 | TUBO, PVC OCRE, JUNTA ELASTICA, DN 150 MM, PARA COLETOR PREDIAL DE ESGOTO
99 | O4210 | Z000248001 | Z040314021 | SERVICO DE ASSENTAMENTO TUBOS PARA REDE DE ESGOTO D=150MM - TERCEIRIZADO | 1 | 15 | M | M | 15 | 14713.2 | 24.06.02.01 | 980.88 | Z000248001Z040314021 | TUBO, PVC OCRE, JUNTA ELASTICA, DN 150 MM, PARA COLETOR PREDIAL DE ESGOTO
99 | O4210 | Z000248001 | Z040401001 | ENCARGOS SOCIAIS | 1.2 | 0 | % | M | 0 | 0 | 24.06.02.01 | 980.88 | Z000248001Z040401001 | TUBO, PVC OCRE, JUNTA ELASTICA, DN 150 MM, PARA COLETOR PREDIAL DE ESGOTO
99 | O4210 | Z000248001 | Z040201002 | ASSENTADOR DE TUBOS - HORISTA | 0 | 15.5 | H | M | 0 | 0 | 24.06.02.01 | 980.88 | Z000248001Z040201002 | TUBO, PVC OCRE, JUNTA ELASTICA, DN 150 MM, PARA COLETOR PREDIAL DE ESGOTO
99 | O4210 | Z000248002 | Z040401001 | ENCARGOS SOCIAIS | 1.2 | 0 | % | UN | 0 | 0 | 24.06.02.02 | 52 | Z000248002Z040401001 | TIL (TUBO DE INSPECAO E LIMPEZA) RADIAL PARA ESGOTO, EM PVC, DN 150X150 MM
99 | O4210 | Z000248002 | Z040201013 | PEDREIRO - HORISTA | 0 | 16.49 | H | UN | 0 | 0 | 24.06.02.02 | 52 | Z000248002Z040201013 | TIL (TUBO DE INSPECAO E LIMPEZA) RADIAL PARA ESGOTO, EM PVC, DN 150X150 MM
99 | O4210 | Z000248002 | Z040202006 | SERVENTE - HORISTA | 0 | 10.3 | H | UN | 0 | 0 | 24.06.02.02 | 52 | Z000248002Z040202006 | TIL (TUBO DE INSPECAO E LIMPEZA) RADIAL PARA ESGOTO, EM PVC, DN 150X150 MM
99 | O4210 | Z000248002 | Z050103017 | COMPACTADOR DE SOLOS DE PERCUSSAO (SOQUETE) - CHP | 0 | 36.88 | CHP | UN | 0 | 0 | 24.06.02.02 | 52 | Z000248002Z050103017 | TIL (TUBO DE INSPECAO E LIMPEZA) RADIAL PARA ESGOTO, EM PVC, DN 150X150 MM
99 | O4210 | Z000248002 | Z010304001 | AREIA MEDIA | 0.0847 | 148 | M3 | UN | 12.5356 | 651.8512 | 24.06.02.02 | 52 | Z000248002Z010304001 | TIL (TUBO DE INSPECAO E LIMPEZA) RADIAL PARA ESGOTO, EM PVC, DN 150X150 MM
99 | O4210 | Z000248002 | Z050103018 | COMPACTADOR DE SOLOS DE PERCUSSAO (SOQUETE) - CHI | 0 | 29.73 | CHI | UN | 0 | 0 | 24.06.02.02 | 52 | Z000248002Z050103018 | TIL (TUBO DE INSPECAO E LIMPEZA) RADIAL PARA ESGOTO, EM PVC, DN 150X150 MM
99 | O4210 | Z000248002 | Z011104002 | TIL RADIAL, PVC, JE, BBB, DN 150 X 150 MM, PARA REDE COLETORA DE ESGOTO (NBR 10.569) | 1 | 566 | UN | UN | 566 | 29432 | 24.06.02.02 | 52 | Z000248002Z011104002 | TIL (TUBO DE INSPECAO E LIMPEZA) RADIAL PARA ESGOTO, EM PVC, DN 150X150 MM
99 | O4210 | Z000248002 | Z040314020 | SERVICO DE EXECUCAO DE TIL PARA REDE DE ESGOTO - TERCEIRIZADO | 1 | 150 | UN | UN | 150 | 7800 | 24.06.02.02 | 52 | Z000248002Z040314020 | TIL (TUBO DE INSPECAO E LIMPEZA) RADIAL PARA ESGOTO, EM PVC, DN 150X150 MM

## PLANILHA ORCAMENTARIA
Planilha Orçamentária com Custo
Obra: O4210 - GRAN GARDEN RESORT |  |  | CUSTO TOTAL DA OBRA |  | 192862137.7375
Orçamento: 6 - ORC-PR_GRAN-GARDEN_R03_COM-ESTRUTURA
Item | COD | DESCRICAO | UNT | QNT | R$ UNT | R$ TOTAL | Peso %
1 | Item | DESPESAS COM PESSOAL |  |  |  | 11955182.7086 | 6.199%
01.01 | Item | DESPESAS COM PESSOAL |  |  |  | 11071277.0079 | 5.741%
01.01.01 | Item | ALIMENTACAO E TRANSPORTE |  |  |  | 1352937.92 | 0.7015%
01.01.01.01 | Z000013001 | DESPESAS COM ALIMENTACAO E TRANSPORTE | MÊS | 22 | 55786.5 | 1227303 | 0.6364%
| Z040401002 | CAJU - VA | UN | 1155 | 525 | 606375 | 0.3144% | Z000013001Z040401002
| Z040401003 | CAJU - VT | UN | 1155 | 537.6 | 620928 | 0.322% | Z000013001Z040401003
01.01.01.02 | Z000013003 | DESPESAS COM ALIMENTACAO E TRANSPORTE (COMPROMETIDO) | MÊS | 1 | 125634.92 | 125634.92 | 0.06514%
| Z070106001 | DESPESAS COM ALIMENTACAO E TRANSPORTE (COMPROMETIDO) | UN | 1 | 125634.92 | 125634.92 | 0.06514% | Z000013003Z070106001
01.01.02 | Item | EQUIPE ADM |  |  |  | 7648967.3159 | 3.966%
01.01.02.01 | Z000011006 | EQUIPE ADM - ALMOXARIFE | MÊS | 22 | 11467.3603 | 252281.9267 | 0.1308%
| Z040101005 | ALMOXARIFE - MENSALISTA | MÊS | 42.999 | 2666.89 | 114673.6031 | 0.05946% | Z000011006Z040101005
| Z040401001 | ENCARGOS SOCIAIS | % | 26.4 | 5212.4365 | 137608.3236 | 0.07135% | Z000011006Z040401001
01.01.02.02 | Z000011002 | EQUIPE ADM - AUXILIAR ADMINISTRATIVO | MÊS | 22 | 15992.3769 | 351832.2909 | 0.1824%
| Z040101001 | AUXILIAR ADMINISTRATIVO - MENSALISTA | MÊS | 56.9998 | 2805.69 | 159923.7689 | 0.08292% | Z000011002Z040101001
| Z040401001 | ENCARGOS SOCIAIS | % | 26.4 | 7269.2622 | 191908.5221 | 0.09951% | Z000011002Z040401001
01.01.02.03 | Z000011003 | EQUIPE ADM - AUXILIAR DE ALMOXARIFE | MÊS | 22 | 17081.4508 | 375791.9172 | 0.1949%
| Z040101002 | AUXILIAR DE ALMOXARIFE - MENSALISTA | MÊS | 80.0008 | 2135.16 | 170814.5081 | 0.08857% | Z000011003Z040101002
| Z040401001 | ENCARGOS SOCIAIS | % | 26.4 | 7764.2958 | 204977.4091 | 0.1063% | Z000011003Z040401001
01.01.02.04 | Z000011008 | EQUIPE ADM - ENCARREGADO ADMINISTRATIVO | MÊS | 22 | 8148.558 | 179268.276 | 0.09295%
| Z040101007 | ENCARREGADO ADMINISTRATIVO - MENSALISTA | MÊS | 22 | 3703.89 | 81485.58 | 0.04225% | Z000011008Z040101007
| Z040401001 | ENCARGOS SOCIAIS | % | 26.4 | 3703.89 | 97782.696 | 0.0507% | Z000011008Z040401001
01.01.02.05 | Z000011009 | EQUIPE ADM - ENCARREGADO DE OBRAS | MÊS | 22 | 26880.084 | 591361.848 | 0.3066%
| Z040101008 | ENCARREGADO DE OBRAS - MENSALISTA | MÊS | 64.0002 | 4200 | 268800.84 | 0.1394% | Z000011009Z040101008
| Z040401001 | ENCARGOS SOCIAIS | % | 26.4 | 12218.22 | 322561.008 | 0.1672% | Z000011009Z040401001
01.01.02.06 | Z000011023 | EQUIPE ADM - ENGENHEIRO COORDENADOR (PJ) | MÊS | 22 | 19500 | 429000 | 0.2224%
| Z040102008 | ENGENHEIRO CIVIL COORDENADOR (PJ) | % | 22 | 19500 | 429000 | 0.2224% | Z000011023Z040102008
01.01.02.07 | Z000011018 | EQUIPE ADM - ENGENHEIRO CIVIL GERENTE REGIONAL PJ | MÊS | 22 | 18854.6527 | 414802.3594 | 0.2151%
| Z040102003 | ENGENHEIRO CIVIL GERENTE REGIONAL PJ | MÊS | 16.9994 | 24401 | 414802.3594 | 0.2151% | Z000011018Z040102003
01.01.02.08 | Z000011016 | EQUIPE ADM - ENGENHEIRO CIVIL I PJ | MÊS | 22 | 55151.415 | 1213331.1293 | 0.6291%
| Z040102001 | ENGENHEIRO CIVIL I PJ | MÊS | 111.9998 | 10833.333 | 1213331.1293 | 0.6291% | Z000011016Z040102001
01.01.02.09 | Z000011011 | EQUIPE ADM - MESTRE DE OBRA | MÊS | 22 | 50329.4447 | 1107247.783 | 0.5741%
| Z040101010 | MESTRE DE OBRA - MENSALISTA | MÊS | 62.0004 | 8117.6 | 503294.447 | 0.261% | Z000011011Z040101010
| Z040401001 | ENCARGOS SOCIAIS | % | 26.4 | 22877.0203 | 603953.3359 | 0.3132% | Z000011011Z040401001
01.01.02.10 | Z000011017 | EQUIPE ADM - ENGENHEIRO CIVIL II PJ | MÊS | 22 | 30283.5 | 666237 | 0.3454%
| Z040102002 | ENGENHEIRO CIVIL II PJ | MÊS | 40.9992 | 16250 | 666237 | 0.3454% | Z000011017Z040102002
01.01.02.11 | Z000011015 | EQUIPE ADM - TECNICO EM SEGURANCA NO TRABALHO | MÊS | 22 | 17640.084 | 388081.848 | 0.2012%
| Z040101014 | TECNICO EM SEGURANCA NO TRABALHO - MENSALISTA | MÊS | 42.0002 | 4200 | 176400.84 | 0.09146% | Z000011015Z040101014
| Z040401001 | ENCARGOS SOCIAIS | % | 26.4 | 8018.22 | 211681.008 | 0.1098% | Z000011015Z040401001
01.01.02.12 | Z000011021 | EQUIPE ADM - ESTAGIARIO | MÊS | 22 | 4194.0778 | 92269.7113 | 0.04784%
| Z040102006 | ESTAGIARIO | MÊS | 53.999 | 1708.73 | 92269.7113 | 0.04784% | Z000011021Z040102006
01.01.02.13 | Z000011005 | EQUIPE ADM - AUXILIAR TECNICO EM SEGURANCA NO TRABALHO | MÊS | 22 | 18480.33 | 406567.26 | 0.2108%
| Z040101004 | AUXILIAR TECNICO EM SEGURANCA NO TRABALHO - MENSALISTA | MÊS | 56.001 | 3300 | 184803.3 | 0.09582% | Z000011005Z040101004
| Z040401001 | ENCARGOS SOCIAIS | % | 26.4 | 8400.15 | 221763.96 | 0.115% | Z000011005Z040401001
01.01.02.14 | Z000011004 | EQUIPE ADM - AUXILIAR DE ENGENHARIA | MÊS | 22 | 11608.168 | 255379.696 | 0.1324%
| Z040101003 | AUXILIAR DE ENGENHARIA - MENSALISTA | MÊS | 44 | 2638.22 | 116081.68 | 0.06019% | Z000011004Z040101003
| Z040401001 | ENCARGOS SOCIAIS | % | 26.4 | 5276.44 | 139298.016 | 0.07223% | Z000011004Z040401001
01.01.02.15 | Z000011007 | EQUIPE ADM - APONTADOR | MÊS | 22 | 17099.94 | 376198.68 | 0.1951%
| Z040101006 | APONTADOR - MENSALISTA | MÊS | 56.9998 | 3000 | 170999.4 | 0.08866% | Z000011007Z040101006
| Z040401001 | ENCARGOS SOCIAIS | % | 26.4 | 7772.7 | 205199.28 | 0.1064% | Z000011007Z040401001
01.01.02.15 | Z000011024 | DESPESAS COM EQUIPE ADM (COMPROMETIDO) | MÊS | 1 | 549315.59 | 549315.59 | 0.2848%
| Z070106002 | DESPESAS COM EQUIPE ADM (COMPROMETIDO) | MÊS | 1 | 549315.59 | 549315.59 | 0.2848% | Z000011024Z070106002
01.01.03 | Item | EQUIPE APOIO |  |  |  | 2069371.772 | 1.073%
01.01.03.01 | Z000012010 | EQUIPE APOIO - OPERADOR DE MAQUINAS | MÊS | 0 | 0 | 0 | 0%
| Z040205009 | OPERADOR DE MAQUINAS - MENSALISTA | MÊS | 0 | 3855.86 | 0 | 0% | Z000012010Z040205009
| Z040401001 | ENCARGOS SOCIAIS | % | 0 | 0 | 0 | 0% | Z000012010Z040401001
01.01.03.02 | Z000012017 | EQUIPE APOIO - PEDREIRO | MÊS | 22 | 13200 | 290400 | 0.1506%
| Z040206001 | PEDREIRO - MENSALISTA | MÊS | 44 | 3000 | 132000 | 0.06844% | Z000012017Z040206001
| Z040401001 | ENCARGOS SOCIAIS | % | 26.4 | 6000 | 158400 | 0.08213% | Z000012017Z040401001
01.01.03.03 | Z000012005 | EQUIPE APOIO - MOTORISTA | MÊS | 22 | 7150 | 157300 | 0.08156%
| Z040205004 | MOTORISTA - MENSALISTA | MÊS | 22 | 3250 | 71500 | 0.03707% | Z000012005Z040205004
| Z040401001 | ENCARGOS SOCIAIS | % | 26.4 | 3250 | 85800 | 0.04449% | Z000012005Z040401001
01.01.03.04 | Z000012020 | EQUIPE APOIO - CARPINTEIRO | MÊS | 22 | 13200 | 290400 | 0.1506%
| Z040206004 | CARPINTEIRO - MENSALISTA | MÊS | 44 | 3000 | 132000 | 0.06844% | Z000012020Z040206004
| Z040401001 | ENCARGOS SOCIAIS | % | 26.4 | 6000 | 158400 | 0.08213% | Z000012020Z040401001
01.01.03.05 | Z000012021 | EQUIPE APOIO - SERVENTE | MÊS | 22 | 48271.9919 | 1061983.822 | 0.5506%
| Z040203001 | SERVENTE - MENSALISTA | MÊS | 207.999 | 2320.78 | 482719.9192 | 0.2503% | Z000012021Z040203001
| Z040401001 | ENCARGOS SOCIAIS | % | 26.4 | 21941.8145 | 579263.9028 | 0.3004% | Z000012021Z040401001
01.01.03.06 | Z000012006 | EQUIPE APOIO - MOTORISTA DE CAMINHAO | MÊS | 22 | 8084.615 | 177861.53 | 0.09222%
| Z040205005 | MOTORISTA DE CAMINHAO - MENSALISTA | MÊS | 20.999 | 3850 | 80846.15 | 0.04192% | Z000012006Z040205005
| Z040401001 | ENCARGOS SOCIAIS | % | 26.4 | 3674.825 | 97015.38 | 0.0503% | Z000012006Z040401001
01.01.03.07 | Z000012024 | DESPESAS COM EQUIPE APOIO (COMPROMETIDO) | MÊS | 1 | 91426.42 | 91426.42 | 0.04741%
| Z070106003 | DESPESAS COM EQUIPE APOIO (COMPROMETIDO) | MÊS | 1 | 91426.42 | 91426.42 | 0.04741% | Z000012024Z070106003
01.02 | Item | EQUIPAMENTO DE PROTEÇÃO INDIVIDUAL E |  |  |  | 788653.2007 | 0.4089%
01.02.01 | Z000014001 | EPI E EPC | M2 | 21263.23 | 37.09 | 788653.2007 | 0.4089%
| Z070103001 | EPI - INDICE | VB | 21263.23 | 10.09 | 214545.9907 | 0.1112% | Z000014001Z070103001
| Z070103002 | EPC - INDICE | VB | 21263.23 | 27 | 574107.21 | 0.2977% | Z000014001Z070103002
01.03 | Item | MEDICINA E SEGURANÇA DO TRABALHO |  |  |  | 79852.5 | 0.0414%
01.03.01 | Z000015001 | PPRA/PCMSO/EXAMES | UN | 52.5 | 1521 | 79852.5 | 0.0414%
| Z070104001 | PPRA/PCMSO/EXAMES | VB | 136.5 | 585 | 79852.5 | 0.0414% | Z000015001Z070104001
01.04 | Item | TREINAMENTOS E DESENVOLVIMENTO |  |  |  | 15400 | 0.007985%
01.04.01 | Z000016001 | TREINAMENTOS | MÊS | 22 | 700 | 15400 | 0.007985%
| Z070105001 | TREINAMENTOS | MÊS | 22 | 700 | 15400 | 0.007985% | Z000016001Z070105001
2 | Item | SERVIÇOS TÉCNICOS / PROJETOS / REGULARIZAÇÃO DE OBRA |  |  |  | 4506811.3729 | 2.337%
02.01 | Item | PLANIALTIMETRICO |  |  |  | 35800 | 0.01856%
02.01.01 | Z000021001 | PLANIALMETRICO | VB | 1 | 35800 | 35800 | 0.01856%
| Z070201001 | PLANIALTIMETRICO | VB | 1 | 35800 | 35800 | 0.01856% | Z000021001Z070201001
02.02 | Item | FUROS DE SONDAGEM |  |  |  | 100753.86 | 0.05224%
02.02.01 | Z000022001 | FUROS DE SONDAGEM | VB | 1 | 100753.86 | 100753.86 | 0.05224%
| Z070202001 | FUROS DE SONDAGEM | VB | 1 | 100753.86 | 100753.86 | 0.05224% | Z000022001Z070202001
02.03 | Item | SERVIÇOS DE CONSULTORIAS DIVERSAS |  |  |  | 606802.91 | 0.3146%
02.03.01 | Z000023002 | ENSAIOS, LAUDOS E ESTUDOS | VB | 1 | 35371.09 | 35371.09 | 0.01834%
| Z070203003 | ANALISE DE AGUA (FISICA, QUIMICA, BIOLOGICA) | VB | 1 | 9671.09 | 9671.09 | 0.005015% | Z000023002Z070203003
| Z070203005 | ENSAIO DE ARRANCAMENTO EM REBOCO | VB | 1 | 5000 | 5000 | 0.002593% | Z000023002Z070203005
| Z070203006 | ENSAIO DE ARRANCAMENTO EM REVESTIMENTO | VB | 1 | 5000 | 5000 | 0.002593% | Z000023002Z070203006
| Z070203007 | ENSAIO DE ARRANCAMENTO ESTATICO EM PONTOS DE ANCORAGEM | VB | 1 | 5000 | 5000 | 0.002593% | Z000023002Z070203007
| Z070203010 | ENSAIO DE CORPO MOLE EM GUARDA CORPO | VB | 1 | 7000 | 7000 | 0.00363% | Z000023002Z070203010
| Z070203012 | LAUDO DE ATERRAMENTO (SPDA) | VB | 1 | 2200 | 2200 | 0.001141% | Z000023002Z070203012
| Z070203013 | LAUDO DE VISTORIA E NORMALIZAÇÃO CENTRAL ABASTECIMENTO | VB | 1 | 1500 | 1500 | 0.0007778% | Z000023002Z070203013
02.03.02 | Z000023006 | AQUISICAO E ASSINATURA DE SOFTWARES | VB | 1 | 24194.08 | 24194.08 | 0.01254%
| Z070301003 | AQUISICAO/ASSINATURA CONSTRUFLOW | VB | 24 | 177.67 | 4264.08 | 0.002211% | Z000023006Z070301003
| Z070301004 | AQUISICAO/ASSINATURA GSTARCAD | VB | 2 | 3890 | 7780 | 0.004034% | Z000023006Z070301004
| Z070301015 | AQUISICAO/ASSINATURA MELIUS | VB | 1 | 12150 | 12150 | 0.0063% | Z000023006Z070301015
02.03.03 | Z000023001 | SERVICOS DE CONSULTORIAS DIVERSAS | VB | 1 | 371996.24 | 371996.24 | 0.1929%
| Z070203015 | CONSULTORIA EM SOLUÇÃO ACUSTICA | VB | 1 | 22270 | 22270 | 0.01155% | Z000023001Z070203015
| Z070203022 | CONSULTORIA ORCAMENTO DE OBRA TERCEIRIZADO | VB | 1 | 108178.24 | 108178.24 | 0.05609% | Z000023001Z070203022
| Z070203024 | CONSULTORIA VIABILIDADE ENERGIA / SUBESTACAO | VB | 1 | 22000 | 22000 | 0.01141% | Z000023001Z070203024
| Z070203025 | CONSULTORIA PROJETO DE ARQUITETURA | VB | 1 | 27500 | 27500 | 0.01426% | Z000023001Z070203025
| Z070203026 | CONSULTORIA VAGAS DE GARAGEM E ESTACIONAMENTO | VB | 1 | 16200 | 16200 | 0.0084% | Z000023001Z070203026
| Z070203027 | CONSULTORIA TERRAPLANAGEM | VB | 1 | 160000 | 160000 | 0.08296% | Z000023001Z070203027
| Z070203028 | CONSULTORIA LICENCA AMBIENTAL | VB | 1 | 15848 | 15848 | 0.008217% | Z000023001Z070203028
02.03.04 | Z000023003 | ENSAIO DE RESISTENCIA DE CONCRETO (ROMPIMENTO DE CORPO DE PROVA) | M3 | 1 | 156341.5 | 156341.5 | 0.08106%
| Z070203030 | ENSAIO DE RESISTENCIA A COMPRESSAO (CP) | UN | 5989 | 23.5 | 140741.5 | 0.07298% | Z000023003Z070203030
| Z070203031 | COLETA DE CORPO DE PROVA | UN | 65 | 240 | 15600 | 0.008089% | Z000023003Z070203031
02.03.05 | Z000023007 | ENSAIO RISO (RESISTENCIA A COMPRESSAO AXIAL DE TESTEMUNHOS DE CONCRETO) | M3 | 1 | 18900 | 18900 | 0.0098%
| Z070203032 | PREPARO, ENSAIO E ANALISE DE TESTEMUNHOS DE ESTRUTURAS DE CONCRETO | UN | 45 | 90 | 4050 | 0.0021% | Z000023007Z070203032
| Z070203033 | EXTRACAO DE TESTEMUNHOS DE CONCRETO - PLACAS DE CONCRETO EM LABORATORIO | UN | 45 | 330 | 14850 | 0.0077% | Z000023007Z070203033
02.04 | Item | PROJETOS |  |  |  | 2952106.0529 | 1.531%
02.04.01 | Z000024001 | PROJETOS | M2 | 21263.23 | 138.8362 | 2952106.0529 | 1.531%
| Z070204004 | PROJETO SPDA | VB | 21263.23 | 0 | 0 | 0% | Z000024001Z070204004
| Z070204006 | PROJETO PAISAGISMO | VB | 21263.23 | 1.9517 | 41499.446 | 0.02152% | Z000024001Z070204006
| Z070204007 | PROJETO LUMINOTECNICO | VB | 21263.23 | 2.7983 | 59500.8965 | 0.03085% | Z000024001Z070204007
| Z070204008 | PROJETO LAYOUT DE COZINHA | VB | 21263.23 | 1.0817 | 23000.4359 | 0.01193% | Z000024001Z070204008
| Z070204010 | PROJETO HIDROSANITARIO | VB | 21263.23 | 6.8621 | 145910.4106 | 0.07566% | Z000024001Z070204010
| Z070204011 | PROJETO FUNDACOES | VB | 21263.23 | 6.9408 | 147583.8268 | 0.07652% | Z000024001Z070204011
| Z070204012 | PROJETO ESTRUTURAL | VB | 21263.23 | 4.3789 | 93109.5578 | 0.04828% | Z000024001Z070204012
| Z070204013 | PROJETO ELETRICO PREDIAL | VB | 21263.23 | 6.2694 | 133307.6942 | 0.06912% | Z000024001Z070204013
| Z070204014 | PROJETO DE TERRAPLANAGEM | VB | 21263.23 | 10.3865 | 220850.5384 | 0.1145% | Z000024001Z070204014
| Z070204015 | PROJETO DE PISCINAS EM BIM | VB | 21263.23 | 2.0223 | 43000.63 | 0.0223% | Z000024001Z070204015
| Z070204016 | PROJETO DE IRRIGACAO | VB | 21263.23 | 0.7524 | 15998.4543 | 0.008295% | Z000024001Z070204016
| Z070204017 | PROJETO DE INTERIORES | VB | 21263.23 | 27.3 | 580486.179 | 0.301% | Z000024001Z070204017
| Z070204018 | PROJETO DE INFRAESTRUTURA DE ACESSO | VB | 21263.23 | 0 | 0 | 0% | Z000024001Z070204018
| Z070204019 | PROJETO DE IMPERMEABILIZACAO | VB | 21263.23 | 0.5644 | 12000.967 | 0.006223% | Z000024001Z070204019
| Z070204020 | PROJETO DE GAS | VB | 21263.23 | 5.0702 | 107808.8287 | 0.0559% | Z000024001Z070204020
| Z070204022 | PROJETO DE DRENAGEM | VB | 21263.23 | 1.6931 | 36000.7747 | 0.01867% | Z000024001Z070204022
| Z070204023 | PROJETO DE CLIMATIZACAO | VB | 21263.23 | 11.7343 | 249509.1198 | 0.1294% | Z000024001Z070204023
| Z070204024 | PROJETO DE CANTEIRO | VB | 21263.23 | 0.2606 | 5541.1977 | 0.002873% | Z000024001Z070204024
| Z070204026 | PROJETO COMBATE A INCENDIO | VB | 21263.23 | 7.3229 | 155708.507 | 0.08074% | Z000024001Z070204026
| Z070204027 | PROJETO CFTV, ALARME DE INCENDIO, VOZ E DADOS | VB | 21263.23 | 0.8465 | 17999.3242 | 0.009333% | Z000024001Z070204027
| Z070204028 | PROJETO ARQUITETURA | VB | 21263.23 | 33.2494 | 706989.6396 | 0.3666% | Z000024001Z070204028
| Z070204030 | PROJETO AMBIENTAL - LINCENCA AMBIENTAL LP, LI E LO (PGRS, RCA, EAP, ETC) | VB | 21263.23 | 0 | 0 | 0% | Z000024001Z070204030
| Z070204035 | PROJETO DE FACHADA | VB | 21263.23 | 4.5289 | 96299.0423 | 0.04993% | Z000024001Z070204035
| Z070204036 | PROJETO DE VEDACAO | VB | 21263.23 | 2.8218 | 60000.5824 | 0.03111% | Z000024001Z070204036
02.05 | Item | REGULARIZAÇÃO E INCORPORAÇÃO DE OBRA |  |  |  | 192607.52 | 0.09987%
02.05.01 | Z000025001 | REGULARIZACAO E INCORPORACAO DE OBRA | VB | 1 | 192607.52 | 192607.52 | 0.09987%
| Z070205001 | OUTORGA DE USO DE RECURSOS HIDRICOS | VB | 1 | 0 | 0 | 0% | Z000025001Z070205001
| Z070205002 | OUTORGA DE LANCAMENTO DE EFLUENTES | VB | 1 | 0 | 0 | 0% | Z000025001Z070205002
| Z070205003 | LICENCAS AMBIENTAIS | VB | 1 | 73948.64 | 73948.64 | 0.03834% | Z000025001Z070205003
| Z070205005 | HABITE-SE | VB | 1 | 78004.88 | 78004.88 | 0.04045% | Z000025001Z070205005
| Z070205006 | DESPESAS CARTORIAIS | VB | 1 | 0 | 0 | 0% | Z000025001Z070205006
| Z070205007 | COMPENSACAO AMBIENTAL | VB | 1 | 0 | 0 | 0% | Z000025001Z070205007
| Z070205008 | AVTO AGUA E ENERGIA | VB | 1 | 0 | 0 | 0% | Z000025001Z070205008
| Z070205009 | AVERBACAO DO HABITE-SE | VB | 1 | 0 | 0 | 0% | Z000025001Z070205009
| Z070205010 | APROVACAO E VISTORIA DO CORPO DE BOMBEIROS | VB | 1 | 40654 | 40654 | 0.02108% | Z000025001Z070205010
| Z070205011 | APROVACAO DE PROJETOS E ALVARA DE CONSTRUCAO | VB | 1 | 0 | 0 | 0% | Z000025001Z070205011
02.06 | Item | DESPESAS ADMINISTRATIVAS |  |  |  | 618741.03 | 0.3208%
02.06.01 | Z000026001 | DESPESAS ADMINISTRATIVAS | VB | 1 | 618741.03 | 618741.03 | 0.3208%
| Z060101065 | FRETE - DESPESAS ADMINISTRATIVAS | VB | 1 | 20000 | 20000 | 0.01037% | Z000026001Z060101065
| Z070206001 | VIAGENS E HOSPEDAGEM | VB | 1 | 500000 | 500000 | 0.2593% | Z000026001Z070206001
| Z070206002 | TAXA DE ANOTACAO DE RESPONSABILIDADE TECNICA | VB | 1 | 2500 | 2500 | 0.001296% | Z000026001Z070206002
| Z070206003 | SEGURO | VB | 1 | 83241.03 | 83241.03 | 0.04316% | Z000026001Z070206003
| Z070206005 | INDENIZACOES DE CLIENTES E TERCEIROS | VB | 1 | 5000 | 5000 | 0.002593% | Z000026001Z070206005
| Z070206006 | FESTAS E CONFRATERNIZACOES | VB | 1 | 5000 | 5000 | 0.002593% | Z000026001Z070206006
| Z070206007 | DOACOES | VB | 1 | 0 | 0 | 0% | Z000026001Z070206007
| Z070206008 | DESPESAS DE CARTORIO E REGISTRO | VB | 1 | 1000 | 1000 | 0.0005185% | Z000026001Z070206008
| Z070206009 | CORREIOS E MALOTES | VB | 1 | 2000 | 2000 | 0.001037% | Z000026001Z070206009
3 | Item | CUSTOS ADMINISTRATIVOS DE CONSUMOS / CANTEIRO DE OBRAS |  |  |  | 3375666.5998 | 1.75%
03.01 | Item | CONSUMOS E PATRIMONIO PARA IMPLANTAÇÃO |  |  |  | 1972606.8816 | 1.023%
03.01.01 | Z000031001 | AQUISICOES DE EQUIPAMENTOS E PERIFERICOS DE INFORMATICA | VB | 1 | 129101.93 | 129101.93 | 0.06694%
| Z070301005 | VERBA PARA NOTEBOOKS E DESKTOPS | VB | 14 | 6535.5 | 91497 | 0.04744% | Z000031001Z070301005
| Z070301006 | TV LED 40`` | UN | 1 | 1599 | 1599 | 0.0008291% | Z000031001Z070301006
| Z070301007 | TABLET | UN | 4 | 2000 | 8000 | 0.004148% | Z000031001Z070301007
| Z070301008 | RELOGIO DE PONTO | UN | 0 | 0 | 0 | 0% | Z000031001Z070301008
| Z070301009 | PROJETOR COM TELA DE PROJECAO | UN | 1 | 839.98 | 839.98 | 0.0004355% | Z000031001Z070301009
| Z070301010 | OUTROS | VB | 1 | 15000 | 15000 | 0.007778% | Z000031001Z070301010
| Z070301014 | IMPRESSORA | UN | 2 | 6082.975 | 12165.95 | 0.006308% | Z000031001Z070301014
03.01.02 | Z000031002 | CONSUMOS | MÊS | 22 | 7479.8 | 164555.6 | 0.08532%
| Z070302001 | TELEFONE | VB | 22 | 100 | 2200 | 0.001141% | Z000031002Z070302001
| Z070302003 | PLOTAGENS | VB | 22 | 400 | 8800 | 0.004563% | Z000031002Z070302003
| Z070302004 | PAPELARIA E INSUMOS DE ESCRITORIO | VB | 22 | 800 | 17600 | 0.009126% | Z000031002Z070302004
| Z070302005 | MATERIAL DE LIMPEZA | VB | 22 | 1000 | 22000 | 0.01141% | Z000031002Z070302005
| Z070302006 | INTERNET | VB | 22 | 179.8 | 3955.6 | 0.002051% | Z000031002Z070302006
| Z070302009 | ENERGIA ELETRICA | KW/H | 22 | 3000 | 66000 | 0.03422% | Z000031002Z070302009
| Z070302012 | AGUA E ESGOTO | VB | 22 | 1200 | 26400 | 0.01369% | Z000031002Z070302012
| Z070302016 | MATERIAIS DE CONSUMO DO ADMINISTRATIVO | VB | 22 | 800 | 17600 | 0.009126% | Z000031002Z070302016
03.01.03 | Z000031003 | VIGILANCIA E MONITORAMENTO | MÊS | 36 | 29457.3055 | 1060462.998 | 0.5499%
| Z070302002 | SERVICO DE VIDEO MONITORAMENTO ELETRONICO | VB | 36 | 1128 | 40608 | 0.02106% | Z000031003Z070302002
| Z070302008 | INFRA VIGILIANCIA E MONITORAMENTO | VB | 36 | 162.6388 | 5854.9968 | 0.003036% | Z000031003Z070302008
| Z070401001 | SERVICOS DE VIGILANCIA E MONITORAMENTO | VB | 36 | 28166.6667 | 1014000.0012 | 0.5258% | Z000031003Z070401001
03.01.04 | Z000031004 | LOCACAO DE CACAMBA PARA ENTULHO | MÊS | 22 | 7500 | 165000 | 0.08555%
| Z070304002 | LOCACAO DE CACAMBA PARA ENTULHO | MÊS | 22 | 7500 | 165000 | 0.08555% | Z000031004Z070304002
03.01.05 | Z000032006 | LOCACAO MENSAL - CARRO PARA ADM DE OBRA | MÊS | 22 | 2800 | 61600 | 0.03194%
| Z050102006 | CARRO | MÊS | 22 | 2800 | 61600 | 0.03194% | Z000032006Z050102006
03.01.06 | Z000031007 | COMBUSTIVEIS E LUBRIFICANTES ADM - MENSAL | MÊS | 22 | 1300 | 28600 | 0.01483%
| Z050201002 | COMBUSTIVEIS E LUBRIFICANTES ADMINISTRATIVO | VB | 44 | 650 | 28600 | 0.01483% | Z000031007Z050201002
03.01.07 | Z000032004 | EQUIPE DE LIMPEZA DO CANTEIRO DE OBRAS | MÊS | 22 | 9190.2888 | 202186.3536 | 0.1048%
| Z040203002 | AUXILIAR DE SERVICOS GERAIS - MENSALISTA | MÊS | 39.6 | 2320.78 | 91902.888 | 0.04765% | Z000032004Z040203002
| Z040401001 | ENCARGOS SOCIAIS | % | 26.4 | 4177.404 | 110283.4656 | 0.05718% | Z000032004Z040401001
03.01.08 | Z000031008 | DEDETIZACAO E DESINSETIZACAO DO CANTEIRO DE OBRAS | VB | 3 | 700 | 2100 | 0.001089%
| Z070302013 | DEDETIZACAO E DESINSETIZACAO DO CANTEIRO DE OBRAS | VB | 3 | 700 | 2100 | 0.001089% | Z000031008Z070302013
03.01.09 | Z000031009 | LIMPEZA DOS RESERVATORIOS DO CANTEIRO DE OBRAS | VB | 3 | 1300 | 3900 | 0.002022%
| Z070302014 | LIMPEZA DOS RESERVATORIOS DO CANTEIRO DE OBRAS | VB | 3 | 1300 | 3900 | 0.002022% | Z000031009Z070302014
03.01.10 | Z000031010 | MANUTENCAO DOS APARELHOS DE AR CONDICIONADO DO CANTEIRO DE OBRAS | VB | 3 | 2700 | 8100 | 0.0042%
| Z070302015 | MANUTENCAO DOS APARELHOS DE AR CONDICIONADO DO CANTEIRO DE OBRAS | VB | 18 | 450 | 8100 | 0.0042% | Z000031010Z070302015
03.01.11 | Z000031006 | MOLHAGEM DE OBRA | VB | 6 | 24500 | 147000 | 0.07622%
| Z070304001 | MOLHAGEM DE CANTEIRO DE OBRAS COM CAMINHAO PIPA | VB | 6 | 24500 | 147000 | 0.07622% | Z000031006Z070304001
03.02 | Item | CANTEIRO DE OBRA |  |  |  | 1189354.1557 | 0.6167%
03.02.01 | Z000032001 | PROJETO CANTEIRO DE OBRAS | VB | 1 | 5541 | 5541 | 0.002873%
| Z070204031 | PROJETO DE CANTEIRO DE OBRAS | VB | 1 | 5541 | 5541 | 0.002873% | Z000032001Z070204031
03.02.02 | Z000032003 | INSTALACAO DE CANTEIRO DE OBRAS | VB | 1 | 965169.3312 | 965169.3312 | 0.5004%
| Z070301012 | MOBILIARIO PARA BARRACO | VB | 1 | 85000 | 85000 | 0.04407% | Z000032003Z070301012
| Z070303006 | SANITARIO E VESTIARIO EM CHAPA DE MADEIRA COMPENSADA - INDICE M2 | M2 | 93.68 | 2139.52 | 200430.2336 | 0.1039% | Z000032003Z070303006
| Z070303007 | CENTRAL DE FORMAS, PRODUCAO DE ARGAMASSA OU CONCRETO - INDICE M2 | M2 | 88.99 | 919.36 | 81813.8464 | 0.04242% | Z000032003Z070303007
| Z070303008 | RESERVATORIO ELEVADO DE AGUA, APOIADO EM ESTRUTURA DE MADEIRA - INDICE M2 | M2 | 3 | 10200.25 | 30600.75 | 0.01587% | Z000032003Z070303008
| Z070303009 | ALMOXARIFADO EM CHAPA DE MADEIRA COMPENSADA - INDICE M2 | M2 | 48.22 | 1910.56 | 92127.2032 | 0.04777% | Z000032003Z070303009
| Z070303010 | DEPOSITO EM CHAPA DE MADEIRA COMPENSADA - INDICE M2 | M2 | 68.08 | 1913.24 | 130253.3792 | 0.06754% | Z000032003Z070303010
| Z070303011 | GUARITA EM CHAPA DE MADEIRA COMPENSADA - INDICE M2 | M2 | 2.27 | 2656.64 | 6030.5728 | 0.003127% | Z000032003Z070303011
| Z070303012 | REFEITORIO EM CHAPA DE MADEIRA COMPENSADA - INDICE M2 | M2 | 53.55 | 1251.32 | 67008.186 | 0.03474% | Z000032003Z070303012
| Z070303013 | ESCRITORIO EM CHAPA DE MADEIRA COMPENSADA - INDICE M2 | M2 | 75.9 | 2446.6 | 185696.94 | 0.09628% | Z000032003Z070303013
| Z070303014 | CATRACA ELETRONICA - INDICE VB | VB | 1 | 12000 | 12000 | 0.006222% | Z000032003Z070303014
| Z070303015 | TANQUE SEPTICO RETANGULAR, EM ALVENARIA COM BLOCOS DE CONCRETO - INDICE VB | VB | 1 | 18721.22 | 18721.22 | 0.009707% | Z000032003Z070303015
| Z070303016 | FILTRO ANAEROBIO RETANGULAR, EM ALVENARIA COM BLOCOS DE CONCRETO - INDICE VB | VB | 1 | 29851.86 | 29851.86 | 0.01548% | Z000032003Z070303016
| Z070303017 | SUMIDOURO RETANGULAR, EM ALVENARIA COM BLOCOS DE CONCRETO - INDICE VB | VB | 1 | 18721.22 | 18721.22 | 0.009707% | Z000032003Z070303017
| Z070303018 | PLACA DE OBRA COM CHAPA GALVANIZADA E ESTRUTURA DE MADEIRA - INDICE VB | VB | 1 | 1600 | 1600 | 0.0008296% | Z000032003Z070303018
| Z070303019 | LASTRO COM MATERIAL GRANULAR (PEDRA BRITADA N.2) - INDICE M3 | M3 | 16 | 332.12 | 5313.92 | 0.002755% | Z000032003Z070303019
03.02.03 | Z000032005 | DEMOLICAO E DESMOBILIZACAO DO CANTEIRO DE OBRAS | VB | 1 | 50000 | 50000 | 0.02593%
| Z070303004 | DEMOLICAO E DESMOBILIZACAO DO CANTEIRO DE OBRAS - INDICE | VB | 1 | 50000 | 50000 | 0.02593% | Z000032005Z070303004
03.02.04 | Z000032007 | LOCACAO MENSAL - CONTEINER HABITAVEL PARA CANTEIRO DE OBRAS | MÊS | 22 | 1600 | 35200 | 0.01825%
| Z070303020 | CONTEINER HABITAVEL | MÊS | 22 | 1600 | 35200 | 0.01825% | Z000032007Z070303020
03.02.05 | Z000032008 | LOCACAO MENSAL - CONTEINER PARA DEPOSITO PARA CANTEIRO DE OBRAS | MÊS | 22 | 1960 | 43120 | 0.02236%
| Z070303021 | CONTEINER PARA DEPOSITO | MÊS | 88 | 490 | 43120 | 0.02236% | Z000032008Z070303021
03.02.06 | Z000032009 | LOCACAO MENSAL - GERADOR PARA CANTEIRO DE OBRAS | MÊS | 12 | 500 | 6000 | 0.003111%
| Z070303022 | GERADOR PARA CANTEIRO DE OBRAS | MÊS | 12 | 500 | 6000 | 0.003111% | Z000032009Z070303022
03.02.07 | Z000033002 | CONCERTINA DUPLA CLIPADA, ESPIRAL DE 300 MM | M | 622 | 42.3856 | 26363.8245 | 0.01367%
| Z030201001 | BUCHA DE NYLON SEM ABA S10 COM PARAFUSO DE 6.10 X 65 MM EM ACO ZINCADO COM ROSCA SOBERBA CABECA CHATA E FENDA PHILLIPS | UN | 1038.74 | 0.55 | 571.307 | 0.0002962% | Z000033002Z030201001
| Z040201013 | PEDREIRO - HORISTA | H | 61.578 | 16.49 | 1015.4212 | 0.0005265% | Z000033002Z040201013
| Z040202006 | SERVENTE - HORISTA | H | 41.052 | 10.3 | 422.8356 | 0.0002192% | Z000033002Z040202006
| Z040316003 | SERVICO DE ASSENTAMENTO DE CONCERTINA - TERCEIRIZADO | M | 622 | 15 | 9330 | 0.004838% | Z000033002Z040316003
| Z040401001 | ENCARGOS SOCIAIS | % | 746.4 | 2.3123 | 1725.9007 | 0.0008949% | Z000033002Z040401001
| Z070303023 | CONCERTINA CLIPADA (DUPLA) EM ACO GALVANIZADO DE ALTA RESISTENCIA, COM ESPIRAL DE 300 MM | M | 622 | 21.38 | 13298.36 | 0.006895% | Z000033002Z070303023
03.02.08 | Z000032002 | SUBESTACAO CANTEIRO DE OBRAS | VB | 1 | 22200 | 22200 | 0.01151%
| Z070303003 | FORNECIMENTO E INSTALACAO DE SUBESTACAO PARA CANTEIRO DE OBRAS - INDICE | VB | 1 | 22200 | 22200 | 0.01151% | Z000032002Z070303003
03.02.09 | Z000032010 | LOCACAO MENSAL - BANHEIRO QUIMICO / MOVEL | MÊS | 24 | 1490 | 35760 | 0.01854%
| Z070303024 | BANHEIRO QUIMICO / MOVEL | MÊS | 24 | 1490 | 35760 | 0.01854% | Z000032010Z070303024
03.03 | Item | TAPUME DE OBRA |  |  |  | 213705.5625 | 0.1108%
03.03.01 | Z000033001 | TAPUME COM TELHA METALICA | M2 | 1369.44 | 156.0532 | 213705.5625 | 0.1108%
| Z010109007 | PREGO DE ACO POLIDO COM CABECA 18 X 27 | KG | 58.612 | 10.52 | 616.5986 | 0.0003197% | Z000033001Z010109007
| Z010301001 | CIMENTO PORTLAND COMPOSTO CP II-32 | KG | 350.7136 | 0.7974 | 279.659 | 0.000145% | Z000033001Z010301001
| Z010303003 | PEDRA BRITADA N. 1 | M3 | 0.95861 | 116.09 | 111.2848 | 5.77e-05% | Z000033001Z010303003
| Z010304001 | AREIA MEDIA | M3 | 1.3694 | 148 | 202.6771 | 0.0001051% | Z000033001Z010304001
| Z010402004 | TABUA DE MADEIRA APARELHADA 2,5 X 30 CM, EM MACARANDUBA/MASSARANDUBA, ANGELIM OU EQUIVALENTE | M | 1369.44 | 18.33 | 25101.8352 | 0.01302% | Z000033001Z010402004
| Z010405001 | CAIBRO NAO APARELHADO 6 X 6 CM, EM MACARANDUBA/MASSARANDUBA, ANGELIM OU EQUIVALENTE | M | 1680.7137 | 26.4 | 44370.842 | 0.02301% | Z000033001Z010405001
| Z040201005 | CARPINTEIRO DE FORMA - HORISTA | H | 779.3483 | 19.17 | 14940.107 | 0.007747% | Z000033001Z040201005
| Z040202002 | AJUDANTE DE CARPINTEIRO - HORISTA | H | 259.7828 | 11.1343 | 2892.4993 | 0.0015% | Z000033001Z040202002
| Z040202006 | SERVENTE - HORISTA | H | 3.4236 | 10.3 | 35.2631 | 1.828e-05% | Z000033001Z040202006
| Z040204001 | OPERADOR DE BETONEIRA ESTACIONARIA - HORISTA | H | 0 | 13.51 | 0 | 0% | Z000033001Z040204001
| Z040316001 | SERVICO DE EXECUCAO DE TAPUME PARA FECHAMENTO DE CANTEIRO DE OBRA - TERCEIRIZADO | M2 | 821.664 | 45 | 36974.88 | 0.01917% | Z000033001Z040316001
| Z040316002 | SERVICO DE EXECUCAO DE ALAMBRADO PARA FECHAMENTO DE CANTEIRO DE OBRA - TERCEIRIZADO | M2 | 547.776 | 45 | 24649.92 | 0.01278% | Z000033001Z040316002
| Z040401001 | ENCARGOS SOCIAIS | % | 1643.328 | 13.0476 | 21441.4864 | 0.01112% | Z000033001Z040401001
| Z050103007 | SERRA CIRCULAR DE BANCADA - CHP | CHP | 0 | 30.29 | 0 | 0% | Z000033001Z050103007
| Z050103008 | SERRA CIRCULAR DE BANCADA - CHI | CHI | 0 | 28.81 | 0 | 0% | Z000033001Z050103008
| Z050103019 | BETONEIRA CAPACIDADE NOMINAL DE 600 L - CHP | CHP | 0 | 5.45 | 0 | 0% | Z000033001Z050103019
| Z050103020 | BETONEIRA CAPACIDADE NOMINAL DE 600 L - CHI | CHI | 0 | 1.52 | 0 | 0% | Z000033001Z050103020
| Z070305001 | TELHA TRAPEZOIDAL EM ACO ZINCADO, SEM PINTURA | M2 | 801.5332 | 52.51 | 42088.51 | 0.02182% | Z000033001Z070305001
4 | Item | SERVIÇOS PRELIMINARES |  |  |  | 284406.0152 | 0.1475%
04.01 | Item | DEMOLIÇÕES E ADAPTAÇÕES |  |  |  | 0 | 0%
04.02 | Item | LOCAÇÃO CONVENCIAL DE OBRA |  |  |  | 284406.0152 | 0.1475%
04.02.01 | Z000042001 | LOCACAO CONVENCIONAL DE OBRA | M | 580 | 71.3897 | 41406.0152 | 0.02147%
| Z010109004 | PREGO DE ACO POLIDO COM CABECA 17 X 21 | KG | 67.338 | 13.77 | 927.2443 | 0.0004808% | Z000042001Z010109004
| Z010301001 | CIMENTO PORTLAND COMPOSTO CP II-32 | KG | 569.502 | 0.7974 | 454.1209 | 0.0002355% | Z000042001Z010301001
| Z010303003 | PEDRA BRITADA N. 1 | M3 | 1.566 | 116.09 | 181.7969 | 9.426e-05% | Z000042001Z010303003
| Z010304001 | AREIA MEDIA | M3 | 2.204 | 148 | 326.192 | 0.0001691% | Z000042001Z010304001
| Z010402005 | TABUA 2,5 X 23 CM EM PINUS, MISTA OU EQUIVANTE | M | 319 | 12.49 | 3984.31 | 0.002066% | Z000042001Z010402005
| Z010404001 | SARRAFO NAO APARELHADO 2,5 X 7 CM, EM MACARANDUBA/MASSARANDUBA, ANGELIM OU EQUIVALENTE | M | 431.81 | 7.34 | 3169.4854 | 0.001643% | Z000042001Z010404001
| Z010405001 | CAIBRO NAO APARELHADO 6 X 6 CM, EM MACARANDUBA/MASSARANDUBA, ANGELIM OU EQUIVALENTE | M | 239.25 | 26.4 | 6316.2 | 0.003275% | Z000042001Z010405001
| Z020504001 | TINTA LATEX ACRILICA PREMIUM, COR A DEFINIR | L | 14.848 | 25.0394 | 371.785 | 0.0001928% | Z000042001Z020504001
| Z040201005 | CARPINTEIRO DE FORMA - HORISTA | H | 469.394 | 19.17 | 8998.283 | 0.004666% | Z000042001Z040201005
| Z040202002 | AJUDANTE DE CARPINTEIRO - HORISTA | H | 234.784 | 11.1343 | 2614.1555 | 0.001355% | Z000042001Z040202002
| Z040202006 | SERVENTE - HORISTA | H | 5.626 | 10.3 | 57.9478 | 3.005e-05% | Z000042001Z040202006
| Z040204001 | OPERADOR DE BETONEIRA ESTACIONARIA - HORISTA | H | 0 | 13.51 | 0 | 0% | Z000042001Z040204001
| Z040401001 | ENCARGOS SOCIAIS | % | 696 | 20.1214 | 14004.4944 | 0.007261% | Z000042001Z040401001
| Z050103007 | SERRA CIRCULAR DE BANCADA - CHP | CHP | 0 | 30.29 | 0 | 0% | Z000042001Z050103007
| Z050103008 | SERRA CIRCULAR DE BANCADA - CHI | CHI | 0 | 28.81 | 0 | 0% | Z000042001Z050103008
| Z050103019 | BETONEIRA CAPACIDADE NOMINAL DE 600 L - CHP | CHP | 0 | 5.45 | 0 | 0% | Z000042001Z050103019
| Z050103020 | BETONEIRA CAPACIDADE NOMINAL DE 600 L - CHI | CHI | 0 | 1.52 | 0 | 0% | Z000042001Z050103020
04.02.02 | Z000042002 | SERVICOS DE TOPOGRAFIA MENSAL | MÊS | 18 | 13500 | 243000 | 0.126%
| Z070402001 | SERVICOS DE TOPOGRAFIA | MÊS | 18 | 13500 | 243000 | 0.126% | Z000042002Z070402001
5 | Item | LOCAÇÃO DE MÁQUINAS / EQUIPAMENTOS E FERRAMENTAS |  |  |  | 9666065.93 | 5.012%
05.01 | Item | LOCAÇÃO DE MÁQUINAS E VEÍCULOS |  |  |  | 7922481.07 | 4.108%
05.01.01 | Item | LOCAÇÃO DE MÁQUINAS E VEÍCULOS - MENSAL |  |  |  | 7922481.07 | 4.108%
05.01.01.01 | Z000051004 | LOCACAO MENSAL - MINICARREGADEIRA | MÊS | 22 | 119181.3 | 2621988.6 | 1.36%
| Z050102003 | MINICARREGADEIRA | MÊS | 91.9996 | 28500 | 2621988.6 | 1.36% | Z000051004Z050102003
05.01.01.02 | Z000051002 | LOCACAO MENSAL - RETRO ESCAVADEIRA | MÊS | 22 | 61681.55 | 1356994.1 | 0.7036%
| Z050102001 | RETRO ESCAVADEIRA | MÊS | 45.9998 | 29500 | 1356994.1 | 0.7036% | Z000051002Z050102001
05.01.01.03 | Z000051006 | LOCACAO MENSAL - MANIPULADOR TELESCOPICO | MÊS | 22 | 117454.2 | 2583992.4 | 1.34%
| Z050102005 | MANIPULADOR TELESCOPICO | MÊS | 67.9998 | 38000 | 2583992.4 | 1.34% | Z000051006Z050102005
05.01.01.04 | Z000051008 | LOCACAO MENSAL - CAMINHAO MUCK | MÊS | 22 | 8181 | 179982 | 0.09332%
| Z050102007 | CAMINHAO MUCK | MÊS | 5.9994 | 30000 | 179982 | 0.09332% | Z000051008Z050102007
05.01.01.05 | Z000051015 | LOCACAO MENSAL - MINI CAMINHAO (VUC) | MÊS | 22 | 5000 | 110000 | 0.05704%
| Z050102012 | MINI CAMINHAO (VUC) | MÊS | 22 | 5000 | 110000 | 0.05704% | Z000051015Z050102012
05.01.01.06 | Z000051016 | LOCACAO MENSAL - CAMINHAO TRUCK | MÊS | 22 | 8590.5 | 188991 | 0.09799%
| Z050102013 | CAMINHAO TRUCK | MÊS | 20.999 | 9000 | 188991 | 0.09799% | Z000051016Z050102013
05.01.01.07 | Z000051019 | LOCACAO MENSAL - PLATAFORMA DE TRABALHO AEREO (PTA) | MÊS | 22 | 25000 | 550000 | 0.2852%
| Z050102015 | PLATAFORMA DE TRABALHO AEREO (PTA) | MÊS | 22 | 25000 | 550000 | 0.2852% | Z000051019Z050102015
05.01.01.08 | Z000051018 | DESPESAS COM MAQUINAS (COMPROMETIDO) | MÊS | 1 | 330532.97 | 330532.97 | 0.1714%
| Z050106001 | DESPESAS COM MAQUINAS (COMPROMETIDO) | MÊS | 1 | 330532.97 | 330532.97 | 0.1714% | Z000051018Z050106001
05.01.02 | Item | LOCAÇÃO DE MÁQUINAS E VEÍCULOS - |  |  |  | 0 | 0%
05.01.02.01 | Z000051010 | COMBUSTIVEIS E LUBRIFICANTES OBRA - MENSAL | MÊS | 22 | 0 | 0 | 0%
| Z050201001 | COMBUSTIVEIS E LUBRIFICANTES OBRA | VB | 0 | 45000 | 0 | 0% | Z000051010Z050201001
05.01.02.02 | Z000051011 | MANUTENCAO DE MAQUINAS - CUSTO MENSAL | MÊS | 22 | 0 | 0 | 0%
| Z050102004 | MANUTENCAO DE MAQUINAS | VB | 0 | 12000 | 0 | 0% | Z000051011Z050102004
05.02 | Item | FERRAMENTAS E EQUIPAMENTOS |  |  |  | 1743584.86 | 0.9041%
05.02.01 | Z000052001 | FERRAMENTAS E EQUIPAMENTOS | M2 | 21263.23 | 72 | 1530952.56 | 0.7938%
| Z050103024 | EQUIPAMENTOS - INDICE | VB | 21263.23 | 60 | 1275793.8 | 0.6615% | Z000052001Z050103024
| Z050105001 | FERRAMENTAS - INDICE | VB | 21263.23 | 12 | 255158.76 | 0.1323% | Z000052001Z050105001
05.02.02 | Z000052002 | MATERIAIS DE CONSUMO EQUIPAMENTOS E FERRAMENTAS - INDICE EP | MÊS | 21263.23 | 10 | 212632.3 | 0.1103%
| Z050105002 | MATERIAIS DE CONSUMO PARA EQUIPAMENTOS E FERRAMENTAS | VB | 21263.23 | 10 | 212632.3 | 0.1103% | Z000052002Z050105002
6 | Item | TERRAPLENAGEM |  |  |  | 4615030.7417 | 2.393%
06.01 | Item | LIMPEZA DO TERRENO |  |  |  | 850680.4655 | 0.4411%
06.01.01 | Z000041001 | DEMOLICOES GERAIS | M2 | 47926 | 6.5977 | 316201.3702 | 0.164%
| Z070401003 | DEMOLICOES GERAIS | M2 | 47926 | 6.5977 | 316201.3702 | 0.164% | Z000041001Z070401003
06.01.02 | Z000041002 | REMOCAO DE ENTULHO DE DEMOLICAO | M2 | 47926 | 6.7129 | 321722.4454 | 0.1668%
| Z070401002 | REMOCAO DE ENTULHO | M2 | 47926 | 6.7129 | 321722.4454 | 0.1668% | Z000041002Z070401002
06.01.03 | Z000061001 | LIMPEZA MECANIZADA DE CAMADA VEGETAL, VEGETACAO E PEQUENAS ARVORES (TRONCO Ø < 20 CM) | M2 | 31693.2295 | 4.4692 | 141643.3813 | 0.07344%
| Z040201010 | JARDINEIRO - HORISTA | H | 0 | 10.62 | 0 | 0% | Z000061001Z040201010
| Z040202006 | SERVENTE - HORISTA | H | 0 | 10.3 | 0 | 0% | Z000061001Z040202006
| Z040301016 | LIMPEZA MECANIZADA DE CAMADA VEGETAL - TERCEIRIZADO | M2 | 31693.2295 | 4.4692 | 141643.3813 | 0.07344% | Z000061001Z040301016
| Z040401001 | ENCARGOS SOCIAIS | % | 38031.8754 | 0 | 0 | 0% | Z000061001Z040401001
| Z050101005 | RETROESCAVADEIRA SOBRE RODAS COM CARREGADEIRA - CHP | CHP | 0 | 138.31 | 0 | 0% | Z000061001Z050101005
| Z050101006 | RETROESCAVADEIRA SOBRE RODAS COM CARREGADEIRA - CHI | CHI | 0 | 65.73 | 0 | 0% | Z000061001Z050101006
06.01.04 | Z000061004 | DESCARTE DE MATERIAL | M3 | 8240.2397 | 8.63 | 71113.2686 | 0.03687%
| Z040301007 | CARGA DE ENTULHOS | M3 | 8240.2397 | 3.26 | 26863.1814 | 0.01393% | Z000061004Z040301007
| Z040301008 | TRANSPORTE DE ENTULHOS | M3 | 8240.2397 | 2.86 | 23567.0855 | 0.01222% | Z000061004Z040301008
| Z040301009 | DESCARGA E ESPALHAMENTO DE ENTULHO NO BOTA-FORA | M3 | 8240.2397 | 2.51 | 20683.0016 | 0.01072% | Z000061004Z040301009
06.02 | Item | MOVIMENTAÇÃO DE TERRA |  |  |  | 3764350.2762 | 1.952%
06.02.01 | Z000064001 | MOBILIZACAO / DESMOBILIZACAO / CONTROLE TECNOLOGICO - TERRAPLANAGEM | VB | 1 | 80145.66 | 80145.66 | 0.04156%
| Z040301001 | MOBILIZACAO E DESMOBILIZACAO DE MAQUINAS PARA TERRAPLANAGEM | VB | 1 | 12143.2818 | 12143.2818 | 0.006296% | Z000064001Z040301001
| Z040301002 | LABORATORIO DE SOLOS | VB | 0 | 0 | 0 | 0% | Z000064001Z040301002
| Z040301003 | CONSULTORIA TECNICA | VB | 1 | 68002.3782 | 68002.3782 | 0.03526% | Z000064001Z040301003
06.02.02 | Z000062001 | SERVICO DE MOVIMENTACAO DE TERRA | VB | 1 | 3330986.2992 | 3330986.2992 | 1.727%
| Z040301010 | ESCAVACAO, CARGA E TRANSPORTE DE MATERIAL DE 1ª CATEGORIA | M3 | 46058.2452 | 42.5625 | 1960354.0613 | 1.016% | Z000062001Z040301010
| Z040301011 | ESCAVACAO, CARGA E TRANSPORTE DE MATERIAL DE 2ª CATEGORIA | M3 | 26368.9709 | 27.6971 | 730344.0239 | 0.3787% | Z000062001Z040301011
| Z040301012 | ESCAVACAO, CARGA E TRANSPORTE DE MATERIAL DE 3ª CATEGORIA | M3 | 3000 | 65.7984 | 197395.2 | 0.1024% | Z000062001Z040301012
| Z040301013 | ESCAVACAO, CARGA E TRANSPORTE DE MATERIAL DE SOLOS MOLES | M3 | 0 | 0 | 0 | 0% | Z000062001Z040301013
| Z040301014 | COMPACTACAO A 100% DO PROCTOR NORMAL COM ROLO PE DE CARNEIRO | M3 | 30115.4601 | 14.7065 | 442893.014 | 0.2296% | Z000062001Z040301014
06.02.03 | Z000063001 | IMPORTACAO DE SOLOS | M3 | 1500 | 48.3333 | 72499.95 | 0.03759%
| Z011201001 | IMPORTACAO DE MATERIAL (CASCALHO) - INCLUSO FRETE | M3 | 1500 | 48.3333 | 72499.95 | 0.03759% | Z000063001Z011201001
06.02.04 | Z000063002 | IMPORTACAO DE MATERIAL GRANULAR | M3 | 2937.3924 | 95.5672 | 280718.367 | 0.1456%
| Z011202002 | IMPORTACAO DE MATERIAL (BGS, BRITA, RACHAO) - INCLUSO FRETE | M3 | 2937.3924 | 95.5672 | 280718.367 | 0.1456% | Z000063002Z011202002
7 | Item | FUNDAÇÃO |  |  |  | 2716035.0954 | 1.408%
07.01 | Item | EXECUCAO DE PERFURACAO DE ESTACAS |  |  |  | 1161197.2 | 0.6021%
07.01.01 | Z000075001 | ESCAVACAO DE ESTACA ESCAVADA, DIAMETRO 50CM | M | 352 | 80 | 28160 | 0.0146%
| Z040302015 | PERFURACAO DE ESTACA ESCAVADA D = 50 CM | M | 352 | 80 | 28160 | 0.0146% | Z000075001Z040302015
07.01.02 | Z000075002 | ESCAVACAO DE ESTACA ESCAVADA, DIAMETRO 60CM | M | 264 | 120 | 31680 | 0.01643%
| Z040302016 | PERFURACAO DE ESTACA ESCAVADA D = 60 CM | M | 264 | 120 | 31680 | 0.01643% | Z000075002Z040302016
07.01.03 | Z000075003 | ESCAVACAO DE ESTACA ESCAVADA, DIAMETRO 80CM | M | 264 | 210 | 55440 | 0.02875%
| Z040302017 | PERFURACAO DE ESTACA ESCAVADA D = 80 CM | M | 264 | 210 | 55440 | 0.02875% | Z000075003Z040302017
07.01.04 | Z000075004 | ESCAVACAO DE ESTACA ESCAVADA, DIAMETRO 90CM | M | 176 | 260 | 45760 | 0.02373%
| Z040302018 | PERFURACAO DE ESTACA ESCAVADA D = 90 CM | M | 176 | 260 | 45760 | 0.02373% | Z000075004Z040302018
07.01.05 | Z000076001 | ESCAVACAO DE ESTACA RAIZ, DIAMETRO 20CM | M | 473.6 | 235 | 111296 | 0.05771%
| Z040302019 | PERFURACAO DE ESTACA RAIZ D = 20 CM | M | 473.6 | 235 | 111296 | 0.05771% | Z000076001Z040302019
07.01.06 | Z000076002 | ESCAVACAO DE ESTACA RAIZ, DIAMETRO 25CM | M | 1723.8 | 260 | 448188 | 0.2324%
| Z040302020 | PERFURACAO DE ESTACA RAIZ D = 25 CM | M | 1723.8 | 260 | 448188 | 0.2324% | Z000076002Z040302020
07.01.07 | Z000076003 | ESCAVACAO DE ESTACA RAIZ, DIAMETRO 31CM | M | 1019.92 | 335 | 341673.2 | 0.1772%
| Z040302021 | PERFURACAO DE ESTACA RAIZ D = 31 CM | M | 1019.92 | 335 | 341673.2 | 0.1772% | Z000076003Z040302021
07.01.07 | Z000077001 | MOBILIZACAO / DESMOBILIZACAO / CONTROLE TECNOLOGICO - FUNDACAO | M | 1 | 99000 | 99000 | 0.05133%
| Z040302001 | MOBILIZACAO E DESMOBILIZACAO DE MAQUINAS PARA FUNDACAO | M | 1 | 50000 | 50000 | 0.02593% | Z000077001Z040302001
| Z040302002 | MONTAGEM DO SISTEMA DE REACAO PARA PROVA DE CARGA DE ESTACAS | M | 1 | 23500 | 23500 | 0.01218% | Z000077001Z040302002
| Z040302003 | ENSAIO DE PROVA DE CARGA | M | 3 | 8500 | 25500 | 0.01322% | Z000077001Z040302003
07.02 | Item | EXECUCAO DE ESCAVACAO DE SAPATAS |  |  |  | 268642.7303 | 0.1393%
07.02.01 | Z000078001 | ESCAVACAO MECANIZADA PARA SAPATAS PARA COLOCACAO DE FORMAS | M3 | 1454.25 | 45.51 | 66182.9175 | 0.03432%
| Z040201013 | PEDREIRO - HORISTA | H | 0 | 16.49 | 0 | 0% | Z000078001Z040201013
| Z040202006 | SERVENTE - HORISTA | H | 0 | 10.3 | 0 | 0% | Z000078001Z040202006
| Z040303018 | SERVICO DE ESCAVACAO MANUAL DE VALA - TERCEIRIZADO | M3 | 1454.25 | 45.51 | 66182.9175 | 0.03432% | Z000078001Z040303018
| Z040401001 | ENCARGOS SOCIAIS | % | 1745.1 | 0 | 0 | 0% | Z000078001Z040401001
| Z050101007 | MINIESCAVADEIRA SOBRE ESTEIRAS - CHP | CHP | 0 | 114.16 | 0 | 0% | Z000078001Z050101007
| Z050101008 | MINIESCAVADEIRA SOBRE ESTEIRAS - CHI | CHI | 0 | 62.61 | 0 | 0% | Z000078001Z050101008
07.02.02 | Z000078002 | REATERRO MECANIZADO PARA SAPATAS | M3 | 1249.87 | 60 | 74992.2 | 0.03888%
| Z040202006 | SERVENTE - HORISTA | H | 0 | 10.3 | 0 | 0% | Z000078002Z040202006
| Z040303019 | SERVICO DE REATERRO MANUAL DE VALA - TERCEIRIZADO | M3 | 1249.87 | 60 | 74992.2 | 0.03888% | Z000078002Z040303019
| Z040401001 | ENCARGOS SOCIAIS | % | 1499.844 | 0 | 0 | 0% | Z000078002Z040401001
| Z050101001 | CAMINHAO PIPA 10.000 L TRUCADO - CHP | CHP | 0 | 327.6 | 0 | 0% | Z000078002Z050101001
| Z050101002 | CAMINHAO PIPA 10.000 L TRUCADO - CHI | CHI | 0 | 72.41 | 0 | 0% | Z000078002Z050101002
| Z050101005 | RETROESCAVADEIRA SOBRE RODAS COM CARREGADEIRA - CHP | CHP | 0 | 138.31 | 0 | 0% | Z000078002Z050101005
| Z050101006 | RETROESCAVADEIRA SOBRE RODAS COM CARREGADEIRA - CHI | CHI | 0 | 65.73 | 0 | 0% | Z000078002Z050101006
| Z050103017 | COMPACTADOR DE SOLOS DE PERCUSSAO (SOQUETE) - CHP | CHP | 0 | 36.88 | 0 | 0% | Z000078002Z050103017
07.02.03 | Z000078014 | FABRICACAO, MONTAGEM E DESMONTAGEM DE FORMA PARA SAPATA, EM CHAPA DE MADEIRA COMPENSADA RESINADA, E=17 MM, 4 UTILIZACOES | M2 | 1417.11 | 89.949 | 127467.6128 | 0.06609%
| Z010404002 | SARRAFO 2,5 X 7,5 CM EM PINUS, MISTA OU EQUIVALENTE | M2 | 7653.8111 | 2.04 | 15613.7747 | 0.008096% | Z000078014Z010404002
| Z010401001 | CHAPA/PAINEL DE MADEIRA COMPENSADA RESINADA (MADEIRITE RESINADO ROSA) PARA FORMA DE CONCRETO DE 2200 x 1100 MM, E = 17 MM | H | 476.149 | 55.4958 | 26424.2675 | 0.0137% | Z000078014Z010401001
| Z050103008 | SERRA CIRCULAR DE BANCADA - CHI | H | 0 | 28.81 | 0 | 0% | Z000078014Z050103008
| Z040202002 | AJUDANTE DE CARPINTEIRO - HORISTA | M3 | 0 | 11.1343 | 0 | 0% | Z000078014Z040202002
| Z010109005 | PREGO DE ACO POLIDO COM CABECA 17 X 24 | % | 77.941 | 11.57 | 901.7779 | 0.0004676% | Z000078014Z010109005
| Z010109003 | PREGO DE ACO POLIDO COM CABECA 15 X 15 | % | 31.1764 | 12.1 | 377.2347 | 0.0001956% | Z000078014Z010109003
| Z010305001 | DESMOLDANTE PROTETOR PARA FORMAS DE MADEIRA | % | 13.4625 | 19.7222 | 265.511 | 0.0001377% | Z000078014Z010305001
| Z040201005 | CARPINTEIRO DE FORMA - HORISTA | % | 0 | 19.17 | 0 | 0% | Z000078014Z040201005
| Z040401001 | ENCARGOS SOCIAIS | % | 1700.532 | 0 | 0 | 0% | Z000078014Z040401001
| Z010109008 | PREGO DE ACO POLIDO COM CABECA DUPLA 17 X 27 | % | 168.6361 | 14.2 | 2394.6325 | 0.001242% | Z000078014Z010109008
| Z010109010 | PREGO DE ACO POLIDO COM CABECA 15 X 18 | % | 7.0855 | 1 | 7.0855 | 3.674e-06% | Z000078014Z010109010
| Z010403001 | PONTALETE 7,5 X 7,5 CM EM PINUS, MISTA OU EQUIVALENTE | % | 1038.7416 | 11.05 | 11478.095 | 0.005951% | Z000078014Z010403001
| Z040303016 | SERVICO DE MONTAGEM E DESMONTAGEM DE FORMA E CIMBRAMENTO - TERCEIRIZADO | % | 1417.11 | 49.4 | 70005.234 | 0.0363% | Z000078014Z040303016
| Z050103007 | SERRA CIRCULAR DE BANCADA - CHP | % | 0 | 30.29 | 0 | 0% | Z000078014Z050103007
07.03 | Item | CUSTOS COM ARMACAO |  |  |  | 426560.539 | 0.2212%
07.03.01 | Z000071003 | ARMACAO DE ESTACAS UTILIZANDO ACO CA-50 DE 6.3 MM CORTADO, DOBRADO E MONTADO | KG | 4122.73 | 9.2461 | 38119.0357 | 0.01976%
| Z010101002 | ACO CA-50 6.3 MM | KG | 4143.3436 | 5.5869 | 23148.4466 | 0.012% | Z000071003Z010101002
| Z010105001 | ARAME RECOZIDO 16 BWG OU 18 BWG | KG | 82.4546 | 9.8886 | 815.3606 | 0.0004228% | Z000071003Z010105001
| Z030107001 | ESPACADOR / DISTANCIADOR CIRCULAR COM ENTRADA LATERAL | UN | 3063.1884 | 0.22 | 673.9014 | 0.0003494% | Z000071003Z030107001
| Z040201001 | ARMADOR - HORISTA | H | 0 | 15.1457 | 0 | 0% | Z000071003Z040201001
| Z040202001 | AJUDANTE DE ARMADOR - HORISTA | H | 0 | 11.1343 | 0 | 0% | Z000071003Z040202001
| Z040303008 | CORTE E DOBRA DE ACO - ESTACAS | KG | 4122.73 | 0.87 | 3586.7751 | 0.00186% | Z000071003Z040303008
| Z040303011 | MONTAGEM DE ARMADURA - ESTACAS | KG | 4122.73 | 2.4 | 9894.552 | 0.00513% | Z000071003Z040303011
| Z040401001 | ENCARGOS SOCIAIS | % | 4947.276 | 0 | 0 | 0% | Z000071003Z040401001
07.03.02 | Z000071006 | ARMACAO DE ESTACAS UTILIZANDO ACO CA-50 DE 16.0 MM CORTADO, DOBRADO E MONTADO | KG | 32484.06 | 9.5229 | 309342.6174 | 0.1604%
| Z010101006 | ACO CA-50 16.0 MM | KG | 32646.4803 | 5.9786 | 195180.2471 | 0.1012% | Z000071006Z010101006
| Z010105001 | ARAME RECOZIDO 16 BWG OU 18 BWG | KG | 649.6812 | 9.8886 | 6424.4375 | 0.003331% | Z000071006Z010105001
| Z030107001 | ESPACADOR / DISTANCIADOR CIRCULAR COM ENTRADA LATERAL | UN | 6886.6207 | 0.22 | 1515.0566 | 0.0007856% | Z000071006Z030107001
| Z040201001 | ARMADOR - HORISTA | H | 0 | 15.1457 | 0 | 0% | Z000071006Z040201001
| Z040202001 | AJUDANTE DE ARMADOR - HORISTA | H | 0 | 11.1343 | 0 | 0% | Z000071006Z040202001
| Z040303008 | CORTE E DOBRA DE ACO - ESTACAS | KG | 32484.06 | 0.87 | 28261.1322 | 0.01465% | Z000071006Z040303008
| Z040303011 | MONTAGEM DE ARMADURA - ESTACAS | KG | 32484.06 | 2.4 | 77961.744 | 0.04042% | Z000071006Z040303011
| Z040401001 | ENCARGOS SOCIAIS | % | 38980.872 | 0 | 0 | 0% | Z000071006Z040401001
07.03.03 | Z000078006 | ARMACAO DE SAPATA UTILIZANDO ACO CA-50 DE 6.3 MM CORTADO, DOBRADO E MONTADO | KG | 31.82 | 10.5038 | 334.2325 | 0.0001733%
| Z010101002 | ACO CA-50 6.3 MM | KG | 31.9791 | 5.5869 | 178.664 | 9.264e-05% | Z000078006Z010101002
| Z010105001 | ARAME RECOZIDO 16 BWG OU 18 BWG | KG | 0.7955 | 9.8886 | 7.8664 | 4.079e-06% | Z000078006Z010105001
| Z030107001 | ESPACADOR / DISTANCIADOR CIRCULAR COM ENTRADA LATERAL | UN | 37.8658 | 0.22 | 8.3305 | 4.319e-06% | Z000078006Z030107001
| Z040201001 | ARMADOR - HORISTA | H | 0 | 15.1457 | 0 | 0% | Z000078006Z040201001
| Z040202001 | AJUDANTE DE ARMADOR - HORISTA | H | 0 | 11.1343 | 0 | 0% | Z000078006Z040202001
| Z040303010 | CORTE E DOBRA DE ACO - ESTRUTURA | KG | 31.82 | 0.87 | 27.6834 | 1.435e-05% | Z000078006Z040303010
| Z040303013 | MONTAGEM DE ARMADURA EM OBRA | KG | 31.82 | 3.51 | 111.6882 | 5.791e-05% | Z000078006Z040303013
| Z040401001 | ENCARGOS SOCIAIS | % | 38.184 | 0 | 0 | 0% | Z000078006Z040401001
07.03.04 | Z000078009 | ARMACAO DE SAPATA UTILIZANDO ACO CA-50 DE 12.5 MM CORTADO, DOBRADO E MONTADO | KG | 7359.1 | 10.703 | 78764.6534 | 0.04084%
| Z010101005 | ACO CA-50 12.5 MM | KG | 7395.8955 | 5.9786 | 44217.1008 | 0.02293% | Z000078009Z010101005
| Z010105001 | ARAME RECOZIDO 16 BWG OU 18 BWG | KG | 183.9775 | 9.8886 | 1819.2799 | 0.0009433% | Z000078009Z010105001
| Z030107001 | ESPACADOR / DISTANCIADOR CIRCULAR COM ENTRADA LATERAL | UN | 2251.8846 | 0.22 | 495.4146 | 0.0002569% | Z000078009Z030107001
| Z040201001 | ARMADOR - HORISTA | H | 0 | 15.1457 | 0 | 0% | Z000078009Z040201001
| Z040202001 | AJUDANTE DE ARMADOR - HORISTA | H | 0 | 11.1343 | 0 | 0% | Z000078009Z040202001
| Z040303010 | CORTE E DOBRA DE ACO - ESTRUTURA | KG | 7359.1 | 0.87 | 6402.417 | 0.00332% | Z000078009Z040303010
| Z040303013 | MONTAGEM DE ARMADURA EM OBRA | KG | 7359.1 | 3.51 | 25830.441 | 0.01339% | Z000078009Z040303013
| Z040401001 | ENCARGOS SOCIAIS | % | 8830.92 | 0 | 0 | 0% | Z000078009Z040401001
07.04 | Item | CUSTOS DE CONCRETO |  |  |  | 821236.9861 | 0.4258%
07.04.01 | Z000072003 | CONCRETAGEM DE ESTACA RAIZ - ARGAMASSA USINADA 20 MPA | M3 | 176.47 | 838.07 | 147894.2129 | 0.07668%
| Z010201001 | ALUGUEL DE BOMBA DE CONCRETO REBOCAVEL | M3 | 206.4699 | 55 | 11355.8445 | 0.005888% | Z000072003Z010201001
| Z010201002 | ALUGUEL DE BOMBA DE CONCRETO REBOCAVEL - TAXA MINIMA | M3 | 22.9411 | 100 | 2294.11 | 0.00119% | Z000072003Z010201002
| Z010203001 | ARGAMASSA USINADA BOMBEAVEL, FCK = 20MPA | M3 | 229.411 | 511 | 117229.021 | 0.06078% | Z000072003Z010203001
| Z040202006 | SERVENTE - HORISTA | H | 0 | 10.3 | 0 | 0% | Z000072003Z040202006
| Z040303017 | SERVICO DE CONCRETAGEM DE ESTRUTURA - TERCEIRIZADO | M3 | 176.47 | 96.42 | 17015.2374 | 0.008822% | Z000072003Z040303017
| Z040401001 | ENCARGOS SOCIAIS | % | 211.764 | 0 | 0 | 0% | Z000072003Z040401001
07.04.02 | Z000072001 | CONCRETAGEM DE ESTACA HELICE OU ESCAVADA - FCK = 25MPA USINADO | M3 | 388.41 | 838.07 | 325514.7687 | 0.1688%
| Z010201001 | ALUGUEL DE BOMBA DE CONCRETO REBOCAVEL | M3 | 454.4397 | 55 | 24994.1835 | 0.01296% | Z000072001Z010201001
| Z010201002 | ALUGUEL DE BOMBA DE CONCRETO REBOCAVEL - TAXA MINIMA | M3 | 50.4933 | 100 | 5049.33 | 0.002618% | Z000072001Z010201002
| Z010202003 | CONCRETO USINADO BOMBEAVEL, FCK = 25MPA | M3 | 504.933 | 511 | 258020.763 | 0.1338% | Z000072001Z010202003
| Z040202006 | SERVENTE - HORISTA | H | 0 | 10.3 | 0 | 0% | Z000072001Z040202006
| Z040303017 | SERVICO DE CONCRETAGEM DE ESTRUTURA - TERCEIRIZADO | M3 | 388.41 | 96.42 | 37450.4922 | 0.01942% | Z000072001Z040303017
| Z040401001 | ENCARGOS SOCIAIS | % | 466.092 | 0 | 0 | 0% | Z000072001Z040401001
07.04.03 | Z000078003 | CONCRETAGEM DE SAPATAS - FCK = 25MPA USINADO COM USO DE BOMBA - LANCAMENTO, ADENSAMENTO E ACABAMENTO | M3 | 454.29 | 752.495 | 341850.9535 | 0.1773%
| Z010201001 | ALUGUEL DE BOMBA DE CONCRETO REBOCAVEL | M3 | 470.1901 | 55 | 25860.4582 | 0.01341% | Z000078003Z010201001
| Z010201002 | ALUGUEL DE BOMBA DE CONCRETO REBOCAVEL - TAXA MINIMA | M3 | 52.2434 | 100 | 5224.335 | 0.002709% | Z000078003Z010201002
| Z010202003 | CONCRETO USINADO BOMBEAVEL, FCK = 25MPA | M3 | 522.4335 | 511 | 266963.5185 | 0.1384% | Z000078003Z010202003
| Z040201013 | PEDREIRO - HORISTA | H | 0 | 16.49 | 0 | 0% | Z000078003Z040201013
| Z040202006 | SERVENTE - HORISTA | H | 0 | 10.3 | 0 | 0% | Z000078003Z040202006
| Z040303017 | SERVICO DE CONCRETAGEM DE ESTRUTURA - TERCEIRIZADO | M3 | 454.29 | 96.42 | 43802.6418 | 0.02271% | Z000078003Z040303017
| Z040401001 | ENCARGOS SOCIAIS | % | 545.148 | 0 | 0 | 0% | Z000078003Z040401001
| Z050103005 | VIBRADOR DE IMERSAO, DIAMETRO DE PONTEIRA 45MM - CHP | CHP | 0 | 1.39 | 0 | 0% | Z000078003Z050103005
| Z050103006 | VIBRADOR DE IMERSAO, DIAMETRO DE PONTEIRA 45MM - CHI | CHI | 0 | 0.53 | 0 | 0% | Z000078003Z050103006
07.04.04 | Z000078013 | LASTRO DE CONCRETO MAGRO APLICADO EM SAPATAS, ESPESSURA DE 3 CM - CONCRETO RODADO EM OBRA | M2 | 452.1 | 13.2206 | 5977.051 | 0.003099%
| Z010301001 | CIMENTO PORTLAND COMPOSTO CP II-32 | KG | 3271.4408 | 0.7974 | 2608.6469 | 0.001353% | Z000078013Z010301001
| Z010303003 | PEDRA BRITADA N. 1 | M3 | 8.9064 | 116.09 | 1033.9405 | 0.0005361% | Z000078013Z010303003
| Z010304001 | AREIA MEDIA | M3 | 12.7492 | 148 | 1886.8846 | 0.0009784% | Z000078013Z010304001
| Z040201013 | PEDREIRO - HORISTA | H | 0 | 16.49 | 0 | 0% | Z000078013Z040201013
| Z040202006 | SERVENTE - HORISTA | H | 0 | 10.3 | 0 | 0% | Z000078013Z040202006
| Z040204001 | OPERADOR DE BETONEIRA ESTACIONARIA - HORISTA | H | 0 | 13.51 | 0 | 0% | Z000078013Z040204001
| Z040303020 | SERVICO DE CONCRETAGEM DE LASTRO - TERCEIRIZADO | M3 | 13.563 | 33 | 447.579 | 0.0002321% | Z000078013Z040303020
| Z040401001 | ENCARGOS SOCIAIS | % | 542.52 | 0 | 0 | 0% | Z000078013Z040401001
| Z050103019 | BETONEIRA CAPACIDADE NOMINAL DE 600 L - CHP | CHP | 0 | 5.45 | 0 | 0% | Z000078013Z050103019
| Z050103020 | BETONEIRA CAPACIDADE NOMINAL DE 600 L - CHI | CHI | 0 | 1.52 | 0 | 0% | Z000078013Z050103020
07.05 | Item | CUSTOS COM ARRASAMENTO |  |  |  | 38400 | 0.01991%
07.05.01 | Z000073001 | ARRASAMENTO MECANICO DE ESTACA DE CONCRETO ARMADO, DIAMETROS DE ATE 40CM | UN | 376 | 60 | 22560 | 0.0117%
| Z040202006 | SERVENTE - HORISTA | H | 0 | 10.3 | 0 | 0% | Z000073001Z040202006
| Z040303015 | SERVICO DE ARRASAMENTO DE ESTACAS - TERCEIRIZADO | UN | 376 | 60 | 22560 | 0.0117% | Z000073001Z040303015
| Z040401001 | ENCARGOS SOCIAIS | % | 451.2 | 0 | 0 | 0% | Z000073001Z040401001
| Z050103013 | MARTELO DEMOLIDOR ELETRICO - CHP | CHP | 0 | 31.84 | 0 | 0% | Z000073001Z050103013
| Z050103014 | MARTELO DEMOLIDOR ELETRICO - CHI | CHI | 0 | 29.63 | 0 | 0% | Z000073001Z050103014
07.05.02 | Z000073002 | ARRASAMENTO MECANICO DE ESTACA DE CONCRETO ARMADO, DIAMETROS DE 41CM A 60CM | UN | 154 | 60 | 9240 | 0.004791%
| Z040202006 | SERVENTE - HORISTA | H | 0 | 10.3 | 0 | 0% | Z000073002Z040202006
| Z040303015 | SERVICO DE ARRASAMENTO DE ESTACAS - TERCEIRIZADO | UN | 154 | 60 | 9240 | 0.004791% | Z000073002Z040303015
| Z040401001 | ENCARGOS SOCIAIS | % | 184.8 | 0 | 0 | 0% | Z000073002Z040401001
| Z050103013 | MARTELO DEMOLIDOR ELETRICO - CHP | CHP | 0 | 31.84 | 0 | 0% | Z000073002Z050103013
| Z050103014 | MARTELO DEMOLIDOR ELETRICO - CHI | CHI | 0 | 29.63 | 0 | 0% | Z000073002Z050103014
07.05.03 | Z000073003 | ARRASAMENTO MECANICO DE ESTACA DE CONCRETO ARMADO, DIAMETROS DE 61CM A 80CM | UN | 66 | 60 | 3960 | 0.002053%
| Z040202006 | SERVENTE - HORISTA | H | 0 | 10.3 | 0 | 0% | Z000073003Z040202006
| Z040303015 | SERVICO DE ARRASAMENTO DE ESTACAS - TERCEIRIZADO | UN | 66 | 60 | 3960 | 0.002053% | Z000073003Z040303015
| Z040401001 | ENCARGOS SOCIAIS | % | 79.2 | 0 | 0 | 0% | Z000073003Z040401001
| Z050103013 | MARTELO DEMOLIDOR ELETRICO - CHP | CHP | 0 | 31.84 | 0 | 0% | Z000073003Z050103013
| Z050103014 | MARTELO DEMOLIDOR ELETRICO - CHI | CHI | 0 | 29.63 | 0 | 0% | Z000073003Z050103014
07.05.04 | Z000073004 | ARRASAMENTO MECANICO DE ESTACA DE CONCRETO ARMADO, DIAMETROS DE 81CM A 100CM | UN | 44 | 60 | 2640 | 0.001369%
| Z040202006 | SERVENTE - HORISTA | H | 0 | 10.3 | 0 | 0% | Z000073004Z040202006
| Z040303015 | SERVICO DE ARRASAMENTO DE ESTACAS - TERCEIRIZADO | UN | 44 | 60 | 2640 | 0.001369% | Z000073004Z040303015
| Z040401001 | ENCARGOS SOCIAIS | % | 52.8 | 0 | 0 | 0% | Z000073004Z040401001
| Z050103013 | MARTELO DEMOLIDOR ELETRICO - CHP | CHP | 0 | 31.84 | 0 | 0% | Z000073004Z050103013
| Z050103014 | MARTELO DEMOLIDOR ELETRICO - CHI | CHI | 0 | 29.63 | 0 | 0% | Z000073004Z050103014
8 | Item | SUPERESTRUTURA |  |  |  | 38986850.652 | 20.21%
08.01 | Item | BLOCOS E CINTAS - EXECUCAO DE ESCAVACAO/ |  |  |  | 277354.5122 | 0.1438%
08.01.01 | Z000081001 | ESCAVACAO MECANIZADA PARA BLOCO DE COROAMENTO PARA COLOCACAO DE FORMAS | M3 | 1917.531 | 45.51 | 87266.8358 | 0.04525%
| Z040201013 | PEDREIRO - HORISTA | H | 0 | 16.49 | 0 | 0% | Z000081001Z040201013
| Z040202006 | SERVENTE - HORISTA | H | 0 | 10.3 | 0 | 0% | Z000081001Z040202006
| Z040303018 | SERVICO DE ESCAVACAO MANUAL DE VALA - TERCEIRIZADO | M3 | 1917.531 | 45.51 | 87266.8358 | 0.04525% | Z000081001Z040303018
| Z040401001 | ENCARGOS SOCIAIS | % | 2301.0372 | 0 | 0 | 0% | Z000081001Z040401001
| Z050101005 | RETROESCAVADEIRA SOBRE RODAS COM CARREGADEIRA - CHP | CHP | 0 | 138.31 | 0 | 0% | Z000081001Z050101005
| Z050101006 | RETROESCAVADEIRA SOBRE RODAS COM CARREGADEIRA - CHI | CHI | 0 | 65.73 | 0 | 0% | Z000081001Z050101006
08.01.02 | Z000081002 | ESCAVACAO MECANIZADA PARA VIGA BALDRAME PARA COLOCACAO DE FORMAS | M3 | 1065.64 | 45.51 | 48497.2764 | 0.02515%
| Z040201013 | PEDREIRO - HORISTA | H | 0 | 16.49 | 0 | 0% | Z000081002Z040201013
| Z040202006 | SERVENTE - HORISTA | H | 0 | 10.3 | 0 | 0% | Z000081002Z040202006
| Z040303018 | SERVICO DE ESCAVACAO MANUAL DE VALA - TERCEIRIZADO | M3 | 1065.64 | 45.51 | 48497.2764 | 0.02515% | Z000081002Z040303018
| Z040401001 | ENCARGOS SOCIAIS | % | 1278.768 | 0 | 0 | 0% | Z000081002Z040401001
| Z050101007 | MINIESCAVADEIRA SOBRE ESTEIRAS - CHP | CHP | 0 | 114.16 | 0 | 0% | Z000081002Z050101007
| Z050101008 | MINIESCAVADEIRA SOBRE ESTEIRAS - CHI | CHI | 0 | 62.61 | 0 | 0% | Z000081002Z050101008
08.01.03 | Z000081003 | REATERRO MECANIZADO PARA BLOCOS E CINTAS | M3 | 2359.84 | 60 | 141590.4 | 0.07342%
| Z040202006 | SERVENTE - HORISTA | H | 0 | 10.3 | 0 | 0% | Z000081003Z040202006
| Z040303019 | SERVICO DE REATERRO MANUAL DE VALA - TERCEIRIZADO | M3 | 2359.84 | 60 | 141590.4 | 0.07342% | Z000081003Z040303019
| Z040401001 | ENCARGOS SOCIAIS | % | 2831.808 | 0 | 0 | 0% | Z000081003Z040401001
| Z050101001 | CAMINHAO PIPA 10.000 L TRUCADO - CHP | CHP | 0 | 327.6 | 0 | 0% | Z000081003Z050101001
| Z050101002 | CAMINHAO PIPA 10.000 L TRUCADO - CHI | CHI | 0 | 72.41 | 0 | 0% | Z000081003Z050101002
| Z050101005 | RETROESCAVADEIRA SOBRE RODAS COM CARREGADEIRA - CHP | CHP | 0 | 138.31 | 0 | 0% | Z000081003Z050101005
| Z050101006 | RETROESCAVADEIRA SOBRE RODAS COM CARREGADEIRA - CHI | CHI | 0 | 65.73 | 0 | 0% | Z000081003Z050101006
| Z050103017 | COMPACTADOR DE SOLOS DE PERCUSSAO (SOQUETE) - CHP | CHP | 0 | 36.88 | 0 | 0% | Z000081003Z050103017
08.02 | Item | BLOCOS E CINTAS - CUSTOS COM ARMACAO |  |  |  | 498961.159 | 0.2587%
08.02.01 | Z000082032 | ARMACAO DE CINTA OU VIGA BALDRAME UTILIZANDO ACO CA-60 DE 5.0 MM CORTADO E DOBRADO | KG | 3485.32 | 11.0338 | 38456.2053 | 0.01994%
| Z010101001 | ACO CA-60 5.0 MM | KG | 3502.7466 | 5.9442 | 20821.0263 | 0.0108% | Z000082032Z010101001
| Z010105001 | ARAME RECOZIDO 16 BWG OU 18 BWG | KG | 87.133 | 9.8886 | 861.6234 | 0.0004468% | Z000082032Z010105001
| Z030107001 | ESPACADOR / DISTANCIADOR CIRCULAR COM ENTRADA LATERAL | UN | 6853.8818 | 0.22 | 1507.854 | 0.0007818% | Z000082032Z030107001
| Z040201001 | ARMADOR - HORISTA | H | 0 | 15.1457 | 0 | 0% | Z000082032Z040201001
| Z040202001 | AJUDANTE DE ARMADOR - HORISTA | H | 0 | 11.1343 | 0 | 0% | Z000082032Z040202001
| Z040303010 | CORTE E DOBRA DE ACO - ESTRUTURA | KG | 3485.32 | 0.87 | 3032.2284 | 0.001572% | Z000082032Z040303010
| Z040303013 | MONTAGEM DE ARMADURA EM OBRA | KG | 3485.32 | 3.51 | 12233.4732 | 0.006343% | Z000082032Z040303013
| Z040401001 | ENCARGOS SOCIAIS | % | 4182.384 | 0 | 0 | 0% | Z000082032Z040401001
08.02.02 | Z000082035 | ARMACAO DE CINTA OU VIGA BALDRAME UTILIZANDO ACO CA-50 DE 10.0 MM CORTADO E DOBRADO | KG | 5938.07 | 10.9183 | 64833.7158 | 0.03362%
| Z010101004 | ACO CA-50 10.0 MM | KG | 5967.7603 | 6.1579 | 36748.8715 | 0.01905% | Z000082035Z010101004
| Z010105001 | ARAME RECOZIDO 16 BWG OU 18 BWG | KG | 148.4518 | 9.8886 | 1467.98 | 0.0007612% | Z000082035Z010105001
| Z030107001 | ESPACADOR / DISTANCIADOR CIRCULAR COM ENTRADA LATERAL | UN | 2764.1716 | 0.22 | 608.1177 | 0.0003153% | Z000082035Z030107001
| Z040201001 | ARMADOR - HORISTA | H | 0 | 15.1457 | 0 | 0% | Z000082035Z040201001
| Z040202001 | AJUDANTE DE ARMADOR - HORISTA | H | 0 | 11.1343 | 0 | 0% | Z000082035Z040202001
| Z040303010 | CORTE E DOBRA DE ACO - ESTRUTURA | KG | 5938.07 | 0.87 | 5166.1209 | 0.002679% | Z000082035Z040303010
| Z040303013 | MONTAGEM DE ARMADURA EM OBRA | KG | 5938.07 | 3.51 | 20842.6257 | 0.01081% | Z000082035Z040303013
| Z040401001 | ENCARGOS SOCIAIS | % | 7125.684 | 0 | 0 | 0% | Z000082035Z040401001
08.02.03 | Z000082004 | ARMACAO DE BLOCO UTILIZANDO ACO CA-50 DE 10.0 MM CORTADO, DOBRADO E MONTADO | KG | 18208.66 | 10.9183 | 198807.8765 | 0.1031%
| Z010101004 | ACO CA-50 10.0 MM | KG | 18299.7033 | 6.1579 | 112687.743 | 0.05843% | Z000082004Z010101004
| Z010105001 | ARAME RECOZIDO 16 BWG OU 18 BWG | KG | 455.2165 | 9.8886 | 4501.4539 | 0.002334% | Z000082004Z010105001
| Z030107001 | ESPACADOR / DISTANCIADOR CIRCULAR COM ENTRADA LATERAL | UN | 8476.1312 | 0.22 | 1864.7489 | 0.0009669% | Z000082004Z030107001
| Z040201001 | ARMADOR - HORISTA | H | 0 | 15.1457 | 0 | 0% | Z000082004Z040201001
| Z040202001 | AJUDANTE DE ARMADOR - HORISTA | H | 0 | 11.1343 | 0 | 0% | Z000082004Z040202001
| Z040303009 | CORTE E DOBRA DE ACO - BLOCOS | KG | 18208.66 | 0.87 | 15841.5342 | 0.008214% | Z000082004Z040303009
| Z040303012 | MONTAGEM DE ARMADURA - BLOCOS | KG | 18208.66 | 3.51 | 63912.3966 | 0.03314% | Z000082004Z040303012
| Z040401001 | ENCARGOS SOCIAIS | % | 21850.392 | 0 | 0 | 0% | Z000082004Z040401001
08.02.04 | Z000082005 | ARMACAO DE BLOCO UTILIZANDO ACO CA-50 DE 12.5 MM CORTADO, DOBRADO E MONTADO | KG | 17642.66 | 10.703 | 188829.884 | 0.09791%
| Z010101005 | ACO CA-50 12.5 MM | KG | 17730.8733 | 5.9786 | 106005.7991 | 0.05496% | Z000082005Z010101005
| Z010105001 | ARAME RECOZIDO 16 BWG OU 18 BWG | KG | 441.0665 | 9.8886 | 4361.5302 | 0.002261% | Z000082005Z010105001
| Z030107001 | ESPACADOR / DISTANCIADOR CIRCULAR COM ENTRADA LATERAL | UN | 5398.654 | 0.22 | 1187.7039 | 0.0006158% | Z000082005Z030107001
| Z040201001 | ARMADOR - HORISTA | H | 0 | 15.1457 | 0 | 0% | Z000082005Z040201001
| Z040202001 | AJUDANTE DE ARMADOR - HORISTA | H | 0 | 11.1343 | 0 | 0% | Z000082005Z040202001
| Z040303009 | CORTE E DOBRA DE ACO - BLOCOS | KG | 17642.66 | 0.87 | 15349.1142 | 0.007959% | Z000082005Z040303009
| Z040303012 | MONTAGEM DE ARMADURA - BLOCOS | KG | 17642.66 | 3.51 | 61925.7366 | 0.03211% | Z000082005Z040303012
| Z040401001 | ENCARGOS SOCIAIS | % | 21171.192 | 0 | 0 | 0% | Z000082005Z040401001
08.02.05 | Z000082006 | ARMACAO DE BLOCO UTILIZANDO ACO CA-50 DE 16.0 MM CORTADO, DOBRADO E MONTADO | KG | 167 | 10.6792 | 1783.4194 | 0.0009247%
| Z010101006 | ACO CA-50 16.0 MM | KG | 167.835 | 5.9786 | 1003.4183 | 0.0005203% | Z000082006Z010101006
| Z010105001 | ARAME RECOZIDO 16 BWG OU 18 BWG | KG | 4.175 | 9.8886 | 41.2849 | 2.141e-05% | Z000082006Z010105001
| Z030107001 | ESPACADOR / DISTANCIADOR CIRCULAR COM ENTRADA LATERAL | UN | 32.9825 | 0.22 | 7.2562 | 3.762e-06% | Z000082006Z030107001
| Z040201001 | ARMADOR - HORISTA | H | 0 | 15.1457 | 0 | 0% | Z000082006Z040201001
| Z040202001 | AJUDANTE DE ARMADOR - HORISTA | H | 0 | 11.1343 | 0 | 0% | Z000082006Z040202001
| Z040303009 | CORTE E DOBRA DE ACO - BLOCOS | KG | 167 | 0.87 | 145.29 | 7.533e-05% | Z000082006Z040303009
| Z040303012 | MONTAGEM DE ARMADURA - BLOCOS | KG | 167 | 3.51 | 586.17 | 0.0003039% | Z000082006Z040303012
| Z040401001 | ENCARGOS SOCIAIS | % | 200.4 | 0 | 0 | 0% | Z000082006Z040401001
08.02.06 | Z000082007 | ARMACAO DE BLOCO UTILIZANDO ACO CA-50 DE 20.0 MM CORTADO, DOBRADO E MONTADO | KG | 586 | 10.6656 | 6250.058 | 0.003241%
| Z010101007 | ACO CA-50 20.0 MM | KG | 588.93 | 5.9786 | 3520.9769 | 0.001826% | Z000082007Z010101007
| Z010105001 | ARAME RECOZIDO 16 BWG OU 18 BWG | KG | 14.65 | 9.8886 | 144.868 | 7.511e-05% | Z000082007Z010105001
| Z030107001 | ESPACADOR / DISTANCIADOR CIRCULAR COM ENTRADA LATERAL | UN | 79.696 | 0.22 | 17.5331 | 9.091e-06% | Z000082007Z030107001
| Z040201001 | ARMADOR - HORISTA | H | 0 | 15.1457 | 0 | 0% | Z000082007Z040201001
| Z040202001 | AJUDANTE DE ARMADOR - HORISTA | H | 0 | 11.1343 | 0 | 0% | Z000082007Z040202001
| Z040303009 | CORTE E DOBRA DE ACO - BLOCOS | KG | 586 | 0.87 | 509.82 | 0.0002643% | Z000082007Z040303009
| Z040303012 | MONTAGEM DE ARMADURA - BLOCOS | KG | 586 | 3.51 | 2056.86 | 0.001066% | Z000082007Z040303012
| Z040401001 | ENCARGOS SOCIAIS | % | 703.2 | 0 | 0 | 0% | Z000082007Z040401001
08.03 | Item | BLOCOS E CINTAS - CUSTOS COM CONCRETO |  |  |  | 503076.9266 | 0.2608%
08.03.01 | Z000084011 | CONCRETAGEM DE BLOCOS E CINTAS - FCK = 35MPA USINADO COM USO DE BOMBA - LANCAMENTO, ADENSAMENTO E ACABAMENTO | M3 | 587.41 | 797.345 | 468368.4264 | 0.2429%
| Z010201001 | ALUGUEL DE BOMBA DE CONCRETO REBOCAVEL | M3 | 607.9693 | 55 | 33438.3142 | 0.01734% | Z000084011Z010201001
| Z010201002 | ALUGUEL DE BOMBA DE CONCRETO REBOCAVEL - TAXA MINIMA | M3 | 67.5521 | 100 | 6755.215 | 0.003503% | Z000084011Z010201002
| Z010202005 | CONCRETO USINADO BOMBEAVEL, FCK = 35MPA | M3 | 675.5215 | 550 | 371536.825 | 0.1926% | Z000084011Z010202005
| Z040201013 | PEDREIRO - HORISTA | H | 0 | 16.49 | 0 | 0% | Z000084011Z040201013
| Z040202006 | SERVENTE - HORISTA | H | 0 | 10.3 | 0 | 0% | Z000084011Z040202006
| Z040303017 | SERVICO DE CONCRETAGEM DE ESTRUTURA - TERCEIRIZADO | M3 | 587.41 | 96.42 | 56638.0722 | 0.02937% | Z000084011Z040303017
| Z040401001 | ENCARGOS SOCIAIS | % | 704.892 | 0 | 0 | 0% | Z000084011Z040401001
| Z050103005 | VIBRADOR DE IMERSAO, DIAMETRO DE PONTEIRA 45MM - CHP | CHP | 0 | 1.39 | 0 | 0% | Z000084011Z050103005
| Z050103006 | VIBRADOR DE IMERSAO, DIAMETRO DE PONTEIRA 45MM - CHI | CHI | 0 | 0.53 | 0 | 0% | Z000084011Z050103006
08.03.02 | Z000084001 | CONCRETAGEM DE BLOCOS E CINTAS - FCK = 30MPA USINADO COM USO DE BOMBA - LANCAMENTO, ADENSAMENTO E ACABAMENTO | M3 | 35.93 | 785.845 | 28235.4109 | 0.01464%
| Z010201001 | ALUGUEL DE BOMBA DE CONCRETO REBOCAVEL | M3 | 37.1875 | 55 | 2045.3152 | 0.001061% | Z000084001Z010201001
| Z010201002 | ALUGUEL DE BOMBA DE CONCRETO REBOCAVEL - TAXA MINIMA | M3 | 4.1319 | 100 | 413.195 | 0.0002142% | Z000084001Z010201002
| Z010202004 | CONCRETO USINADO BOMBEAVEL, FCK = 30MPA | M3 | 41.3195 | 540 | 22312.53 | 0.01157% | Z000084001Z010202004
| Z040201013 | PEDREIRO - HORISTA | H | 0 | 16.49 | 0 | 0% | Z000084001Z040201013
| Z040202006 | SERVENTE - HORISTA | H | 0 | 10.3 | 0 | 0% | Z000084001Z040202006
| Z040303017 | SERVICO DE CONCRETAGEM DE ESTRUTURA - TERCEIRIZADO | M3 | 35.93 | 96.42 | 3464.3706 | 0.001796% | Z000084001Z040303017
| Z040401001 | ENCARGOS SOCIAIS | % | 43.116 | 0 | 0 | 0% | Z000084001Z040401001
| Z050103005 | VIBRADOR DE IMERSAO, DIAMETRO DE PONTEIRA 45MM - CHP | CHP | 0 | 1.39 | 0 | 0% | Z000084001Z050103005
| Z050103006 | VIBRADOR DE IMERSAO, DIAMETRO DE PONTEIRA 45MM - CHI | CHI | 0 | 0.53 | 0 | 0% | Z000084001Z050103006
08.03.03 | Z000088001 | LASTRO DE CONCRETO MAGRO APLICADO EM BLOCOS DE COROAMENTO OU SAPATAS, ESPESSURA DE 3 CM - CONCRETO RODADO EM OBRA | M2 | 489.62 | 13.2206 | 6473.0893 | 0.003356%
| Z010301001 | CIMENTO PORTLAND COMPOSTO CP II-32 | KG | 3542.9393 | 0.7974 | 2825.1398 | 0.001465% | Z000088001Z010301001
| Z010303003 | PEDRA BRITADA N. 1 | M3 | 9.6455 | 116.09 | 1119.7477 | 0.0005806% | Z000088001Z010303003
| Z010304001 | AREIA MEDIA | M3 | 13.8073 | 148 | 2043.478 | 0.00106% | Z000088001Z010304001
| Z040201013 | PEDREIRO - HORISTA | H | 0 | 16.49 | 0 | 0% | Z000088001Z040201013
| Z040202006 | SERVENTE - HORISTA | H | 0 | 10.3 | 0 | 0% | Z000088001Z040202006
| Z040204001 | OPERADOR DE BETONEIRA ESTACIONARIA - HORISTA | H | 0 | 13.51 | 0 | 0% | Z000088001Z040204001
| Z040303020 | SERVICO DE CONCRETAGEM DE LASTRO - TERCEIRIZADO | M3 | 14.6886 | 33 | 484.7238 | 0.0002513% | Z000088001Z040303020
| Z040401001 | ENCARGOS SOCIAIS | % | 587.544 | 0 | 0 | 0% | Z000088001Z040401001
| Z050103019 | BETONEIRA CAPACIDADE NOMINAL DE 600 L - CHP | CHP | 0 | 5.45 | 0 | 0% | Z000088001Z050103019
| Z050103020 | BETONEIRA CAPACIDADE NOMINAL DE 600 L - CHI | CHI | 0 | 1.52 | 0 | 0% | Z000088001Z050103020
08.04 | Item | BLOCOS E CINTAS - CUSTOS COM EXECUCAO |  |  |  | 338194.825 | 0.1754%
08.04.01 | Z000083001 | FABRICACAO, MONTAGEM E DESMONTAGEM DE FORMA PARA VIGA BALDRAME, EM CHAPA DE MADEIRA COMPENSADA RESINADA, E = 17MM, 4 UTILIZACOES | M2 | 1735.97 | 82.4204 | 143079.3574 | 0.07419%
| Z010109003 | PREGO DE ACO POLIDO COM CABECA 15 X 15 | KG | 6.9439 | 12.1 | 84.0209 | 4.357e-05% | Z000083001Z010109003
| Z010109005 | PREGO DE ACO POLIDO COM CABECA 17 X 24 | KG | 32.9834 | 11.57 | 381.6183 | 0.0001979% | Z000083001Z010109005
| Z010109008 | PREGO DE ACO POLIDO COM CABECA DUPLA 17 X 27 | KG | 17.3597 | 14.2 | 246.5077 | 0.0001278% | Z000083001Z010109008
| Z010305001 | DESMOLDANTE PROTETOR PARA FORMAS DE MADEIRA | L | 17.3597 | 19.7222 | 342.3715 | 0.0001775% | Z000083001Z010305001
| Z010401001 | CHAPA/PAINEL DE MADEIRA COMPENSADA RESINADA (MADEIRITE RESINADO ROSA) PARA FORMA DE CONCRETO DE 2200 x 1100 MM, E = 17 MM | M2 | 546.8306 | 55.4958 | 30346.7988 | 0.01573% | Z000083001Z010401001
| Z010403001 | PONTALETE 7,5 X 7,5 CM EM PINUS, MISTA OU EQUIVALENTE | M | 2114.4115 | 11.05 | 23364.2466 | 0.01211% | Z000083001Z010403001
| Z010404002 | SARRAFO 2,5 X 7,5 CM EM PINUS, MISTA OU EQUIVALENTE | M | 1253.3703 | 2.04 | 2556.8755 | 0.001326% | Z000083001Z010404002
| Z040201005 | CARPINTEIRO DE FORMA - HORISTA | H | 0 | 19.17 | 0 | 0% | Z000083001Z040201005
| Z040202002 | AJUDANTE DE CARPINTEIRO - HORISTA | H | 0 | 11.1343 | 0 | 0% | Z000083001Z040202002
| Z040303016 | SERVICO DE MONTAGEM E DESMONTAGEM DE FORMA E CIMBRAMENTO - TERCEIRIZADO | M2 | 1735.97 | 49.4 | 85756.918 | 0.04447% | Z000083001Z040303016
| Z040401001 | ENCARGOS SOCIAIS | % | 2083.164 | 0 | 0 | 0% | Z000083001Z040401001
| Z050103007 | SERRA CIRCULAR DE BANCADA - CHP | CHP | 0 | 30.29 | 0 | 0% | Z000083001Z050103007
| Z050103008 | SERRA CIRCULAR DE BANCADA - CHI | CHI | 0 | 28.81 | 0 | 0% | Z000083001Z050103008
08.04.02 | Z000083016 | FABRICACAO, MONTAGEM E DESMONTAGEM DE FORMA PARA BLOCO DE COROAMENTO, EM CHAPA DE MADEIRA COMPENSADA RESINADA, E=17 MM, 4 UTILIZACOES | M2 | 1932.36 | 100.9726 | 195115.4676 | 0.1012%
| Z040303016 | SERVICO DE MONTAGEM E DESMONTAGEM DE FORMA E CIMBRAMENTO - TERCEIRIZADO | KG | 1932.36 | 49.4 | 95458.584 | 0.0495% | Z000083016Z040303016
| Z010403001 | PONTALETE 7,5 X 7,5 CM EM PINUS, MISTA OU EQUIVALENTE | KG | 3004.8198 | 11.05 | 33203.2588 | 0.01722% | Z000083016Z010403001
| Z050103007 | SERRA CIRCULAR DE BANCADA - CHP | KG | 0 | 30.29 | 0 | 0% | Z000083016Z050103007
| Z040401001 | ENCARGOS SOCIAIS | L | 2318.832 | 0 | 0 | 0% | Z000083016Z040401001
| Z010109008 | PREGO DE ACO POLIDO COM CABECA DUPLA 17 X 27 | M2 | 61.8355 | 14.2 | 878.0644 | 0.0004553% | Z000083016Z010109008
| Z040201005 | CARPINTEIRO DE FORMA - HORISTA | M | 0 | 19.17 | 0 | 0% | Z000083016Z040201005
| Z010109003 | PREGO DE ACO POLIDO COM CABECA 15 X 15 | M | 25.1207 | 12.1 | 303.9602 | 0.0001576% | Z000083016Z010109003
| Z010305001 | DESMOLDANTE PROTETOR PARA FORMAS DE MADEIRA | H | 18.3574 | 19.7222 | 362.0487 | 0.0001877% | Z000083016Z010305001
| Z040202002 | AJUDANTE DE CARPINTEIRO - HORISTA | H | 0 | 11.1343 | 0 | 0% | Z000083016Z040202002
| Z010109005 | PREGO DE ACO POLIDO COM CABECA 17 X 24 | M2 | 65.7002 | 11.57 | 760.1518 | 0.0003941% | Z000083016Z010109005
| Z050103008 | SERRA CIRCULAR DE BANCADA - CHI | % | 0 | 28.81 | 0 | 0% | Z000083016Z050103008
| Z010401001 | CHAPA/PAINEL DE MADEIRA COMPENSADA RESINADA (MADEIRITE RESINADO ROSA) PARA FORMA DE CONCRETO DE 2200 x 1100 MM, E = 17 MM | CHP | 645.4082 | 55.4958 | 35817.4466 | 0.01857% | Z000083016Z010401001
| Z010402003 | TABUA DE MADEIRA NAO APARELHADA 2,5 X 30 CM, EM MACARANDUBA/MASSARANDUBA, ANGELIM OU EQUIVALENTE | CHI | 1159.416 | 18.33 | 21252.0953 | 0.01102% | Z000083016Z010402003
| Z010404002 | SARRAFO 2,5 X 7,5 CM EM PINUS, MISTA OU EQUIVALENTE | CHI | 3470.5186 | 2.04 | 7079.8579 | 0.003671% | Z000083016Z010404002
08.05 | Item | BLOCOS E CINTAS - SISTEMA DE |  |  |  | 91155.4722 | 0.04726%
08.05.01 | Z000086001 | IMPERMEABILIZACAO DE BLOCOS E VIGAS COM EMULSAO ASFALTICA, 2 DEMAOS | M2 | 4530.5 | 20.1204 | 91155.4722 | 0.04726%
| Z010501001 | MANTA LIQUIDA DE BASE ASFALTICA (MEMBRANA IMPERMEABILIZANTE ASFASTICA) | KG | 6795.75 | 9.65 | 65578.9875 | 0.034% | Z000086001Z010501001
| Z040201009 | IMPERMEABILIZADOR - HORISTA | H | 0 | 15.0943 | 0 | 0% | Z000086001Z040201009
| Z040202003 | AJUDANTE ESPECIALIZADO - HORISTA | H | 0 | 10.5257 | 0 | 0% | Z000086001Z040202003
| Z040303024 | SERVICO DE IMPERMEABILIZACAO COM EMULSAO ASFALTICA PARA ESTRUTURA - TERCEIRIZADO | M2 | 4530.5 | 5.6454 | 25576.4847 | 0.01326% | Z000086001Z040303024
| Z040401001 | ENCARGOS SOCIAIS | % | 5436.6 | 0 | 0 | 0% | Z000086001Z040401001
08.06 | Item | ESTRUTURA - CUSTOS COM ARMACAO |  |  |  | 9273675.5189 | 4.808%
08.06.01 | Z000082048 | ARMACAO DE ESTRUTURAS DIVERSAS UTILIZANDO ACO CA-60 DE 5.0 MM CORTADO E DOBRADO | KG | 82376.09 | 10.8629 | 894846.1936 | 0.464%
| Z010101001 | ACO CA-60 5.0 MM | KG | 82787.9704 | 5.9442 | 492108.2539 | 0.2552% | Z000082048Z010101001
| Z010105001 | ARAME RECOZIDO 16 BWG OU 18 BWG | KG | 2059.4023 | 9.8886 | 20364.6051 | 0.01056% | Z000082048Z010105001
| Z030107001 | ESPACADOR / DISTANCIADOR CIRCULAR COM ENTRADA LATERAL | UN | 98027.5471 | 0.22 | 21566.0604 | 0.01118% | Z000082048Z030107001
| Z040201001 | ARMADOR - HORISTA | H | 0 | 15.1457 | 0 | 0% | Z000082048Z040201001
| Z040202001 | AJUDANTE DE ARMADOR - HORISTA | H | 0 | 11.1343 | 0 | 0% | Z000082048Z040202001
| Z040303010 | CORTE E DOBRA DE ACO - ESTRUTURA | KG | 82376.09 | 0.87 | 71667.1983 | 0.03716% | Z000082048Z040303010
| Z040303013 | MONTAGEM DE ARMADURA EM OBRA | KG | 82376.09 | 3.51 | 289140.0759 | 0.1499% | Z000082048Z040303013
| Z040401001 | ENCARGOS SOCIAIS | % | 98851.308 | 0 | 0 | 0% | Z000082048Z040401001
08.06.02 | Z000082049 | ARMACAO DE ESTRUTURAS DIVERSAS UTILIZANDO ACO CA-50 DE 6.3 MM CORTADO E DOBRADO | KG | 67398.05 | 10.4554 | 704676.9082 | 0.3654%
| Z010101002 | ACO CA-50 6.3 MM | KG | 67735.0402 | 5.5869 | 378428.8964 | 0.1962% | Z000082049Z010101002
| Z010105001 | ARAME RECOZIDO 16 BWG OU 18 BWG | KG | 1684.9513 | 9.8886 | 16661.8089 | 0.008639% | Z000082049Z010105001
| Z030107001 | ESPACADOR / DISTANCIADOR CIRCULAR COM ENTRADA LATERAL | UN | 65376.1085 | 0.22 | 14382.7439 | 0.007458% | Z000082049Z030107001
| Z040201001 | ARMADOR - HORISTA | H | 0 | 15.1457 | 0 | 0% | Z000082049Z040201001
| Z040202001 | AJUDANTE DE ARMADOR - HORISTA | H | 0 | 11.1343 | 0 | 0% | Z000082049Z040202001
| Z040303010 | CORTE E DOBRA DE ACO - ESTRUTURA | KG | 67398.05 | 0.87 | 58636.3035 | 0.0304% | Z000082049Z040303010
| Z040303013 | MONTAGEM DE ARMADURA EM OBRA | KG | 67398.05 | 3.51 | 236567.1555 | 0.1227% | Z000082049Z040303013
| Z040401001 | ENCARGOS SOCIAIS | % | 80877.66 | 0 | 0 | 0% | Z000082049Z040401001
08.06.03 | Z000082050 | ARMACAO DE ESTRUTURAS DIVERSAS UTILIZANDO ACO CA-50 DE 8.0 MM CORTADO E DOBRADO | KG | 30360.19 | 10.4055 | 315913.2455 | 0.1638%
| Z010101003 | ACO CA-50 8.0 MM | KG | 30511.9909 | 5.5869 | 170467.4422 | 0.08839% | Z000082050Z010101003
| Z010105001 | ARAME RECOZIDO 16 BWG OU 18 BWG | KG | 759.0048 | 9.8886 | 7505.4944 | 0.003892% | Z000082050Z010105001
| Z030107001 | ESPACADOR / DISTANCIADOR CIRCULAR COM ENTRADA LATERAL | UN | 22557.6212 | 0.22 | 4962.6767 | 0.002573% | Z000082050Z030107001
| Z040201001 | ARMADOR - HORISTA | H | 0 | 15.1457 | 0 | 0% | Z000082050Z040201001
| Z040202001 | AJUDANTE DE ARMADOR - HORISTA | H | 0 | 11.1343 | 0 | 0% | Z000082050Z040202001
| Z040303010 | CORTE E DOBRA DE ACO - ESTRUTURA | KG | 30360.19 | 0.87 | 26413.3653 | 0.0137% | Z000082050Z040303010
| Z040303013 | MONTAGEM DE ARMADURA EM OBRA | KG | 30360.19 | 3.51 | 106564.2669 | 0.05525% | Z000082050Z040303013
| Z040401001 | ENCARGOS SOCIAIS | % | 36432.228 | 0 | 0 | 0% | Z000082050Z040401001
08.06.04 | Z000082051 | ARMACAO DE ESTRUTURAS DIVERSAS UTILIZANDO ACO CA-50 DE 10.0 MM CORTADO E DOBRADO | KG | 85087.26 | 10.9354 | 930460.2024 | 0.4824%
| Z010101004 | ACO CA-50 10.0 MM | KG | 85512.6963 | 6.1579 | 526578.6325 | 0.273% | Z000082051Z010101004
| Z010105001 | ARAME RECOZIDO 16 BWG OU 18 BWG | KG | 2127.1815 | 9.8886 | 21034.847 | 0.01091% | Z000082051Z010105001
| Z030107001 | ESPACADOR / DISTANCIADOR CIRCULAR COM ENTRADA LATERAL | UN | 46202.3822 | 0.22 | 10164.5241 | 0.00527% | Z000082051Z030107001
| Z040201001 | ARMADOR - HORISTA | H | 0 | 15.1457 | 0 | 0% | Z000082051Z040201001
| Z040202001 | AJUDANTE DE ARMADOR - HORISTA | H | 0 | 11.1343 | 0 | 0% | Z000082051Z040202001
| Z040303010 | CORTE E DOBRA DE ACO - ESTRUTURA | KG | 85087.26 | 0.87 | 74025.9162 | 0.03838% | Z000082051Z040303010
| Z040303013 | MONTAGEM DE ARMADURA EM OBRA | KG | 85087.26 | 3.51 | 298656.2826 | 0.1549% | Z000082051Z040303013
| Z040401001 | ENCARGOS SOCIAIS | % | 102104.712 | 0 | 0 | 0% | Z000082051Z040401001
08.06.05 | Z000082052 | ARMACAO DE ESTRUTURAS DIVERSAS UTILIZANDO ACO CA-50 DE 12.5 MM CORTADO E DOBRADO | KG | 69781.69 | 10.7164 | 747811.8522 | 0.3877%
| Z010101005 | ACO CA-50 12.5 MM | KG | 70130.5984 | 5.9786 | 419282.7959 | 0.2174% | Z000082052Z010101005
| Z010105001 | ARAME RECOZIDO 16 BWG OU 18 BWG | KG | 1744.5423 | 9.8886 | 17251.0805 | 0.008945% | Z000082052Z010105001
| Z030107001 | ESPACADOR / DISTANCIADOR CIRCULAR COM ENTRADA LATERAL | UN | 25609.8802 | 0.22 | 5634.1737 | 0.002921% | Z000082052Z030107001
| Z040201001 | ARMADOR - HORISTA | H | 0 | 15.1457 | 0 | 0% | Z000082052Z040201001
| Z040202001 | AJUDANTE DE ARMADOR - HORISTA | H | 0 | 11.1343 | 0 | 0% | Z000082052Z040202001
| Z040303010 | CORTE E DOBRA DE ACO - ESTRUTURA | KG | 69781.69 | 0.87 | 60710.0703 | 0.03148% | Z000082052Z040303010
| Z040303013 | MONTAGEM DE ARMADURA EM OBRA | KG | 69781.69 | 3.51 | 244933.7319 | 0.127% | Z000082052Z040303013
| Z040401001 | ENCARGOS SOCIAIS | % | 83738.028 | 0 | 0 | 0% | Z000082052Z040401001
08.06.06 | Z000082053 | ARMACAO DE ESTRUTURAS DIVERSAS UTILIZANDO ACO CA-50 DE 16.0 MM CORTADO E DOBRADO | KG | 127615.12 | 10.6823 | 1363229.1219 | 0.7068%
| Z010101006 | ACO CA-50 16.0 MM | KG | 128253.1956 | 5.9786 | 766774.5552 | 0.3976% | Z000082053Z010101006
| Z010105001 | ARAME RECOZIDO 16 BWG OU 18 BWG | KG | 3190.378 | 9.8886 | 31548.3719 | 0.01636% | Z000082053Z010105001
| Z030107001 | ESPACADOR / DISTANCIADOR CIRCULAR COM ENTRADA LATERAL | UN | 27054.4054 | 0.22 | 5951.9692 | 0.003086% | Z000082053Z030107001
| Z040201001 | ARMADOR - HORISTA | H | 0 | 15.1457 | 0 | 0% | Z000082053Z040201001
| Z040202001 | AJUDANTE DE ARMADOR - HORISTA | H | 0 | 11.1343 | 0 | 0% | Z000082053Z040202001
| Z040303010 | CORTE E DOBRA DE ACO - ESTRUTURA | KG | 127615.12 | 0.87 | 111025.1544 | 0.05757% | Z000082053Z040303010
| Z040303013 | MONTAGEM DE ARMADURA EM OBRA | KG | 127615.12 | 3.51 | 447929.0712 | 0.2323% | Z000082053Z040303013
| Z040401001 | ENCARGOS SOCIAIS | % | 153138.144 | 0 | 0 | 0% | Z000082053Z040401001
08.06.07 | Z000082054 | ARMACAO DE ESTRUTURAS DIVERSAS UTILIZANDO ACO CA-50 DE 20.0 MM CORTADO E DOBRADO | KG | 228434.02 | 10.6606 | 2435236.4037 | 1.263%
| Z010101007 | ACO CA-50 20.0 MM | KG | 229576.1901 | 5.9786 | 1372544.2101 | 0.7117% | Z000082054Z010101007
| Z010105001 | ARAME RECOZIDO 16 BWG OU 18 BWG | KG | 5710.8505 | 9.8886 | 56472.3163 | 0.02928% | Z000082054Z010105001
| Z030107001 | ESPACADOR / DISTANCIADOR CIRCULAR COM ENTRADA LATERAL | UN | 25813.0443 | 0.22 | 5678.8697 | 0.002945% | Z000082054Z030107001
| Z040201001 | ARMADOR - HORISTA | H | 0 | 15.1457 | 0 | 0% | Z000082054Z040201001
| Z040202001 | AJUDANTE DE ARMADOR - HORISTA | H | 0 | 11.1343 | 0 | 0% | Z000082054Z040202001
| Z040303010 | CORTE E DOBRA DE ACO - ESTRUTURA | KG | 228434.02 | 0.87 | 198737.5974 | 0.103% | Z000082054Z040303010
| Z040303013 | MONTAGEM DE ARMADURA EM OBRA | KG | 228434.02 | 3.51 | 801803.4102 | 0.4157% | Z000082054Z040303013
| Z040401001 | ENCARGOS SOCIAIS | % | 274120.824 | 0 | 0 | 0% | Z000082054Z040401001
08.06.08 | Z000082055 | ARMACAO DE ESTRUTURAS DIVERSAS UTILIZANDO ACO CA-50 DE 25.0 MM CORTADO E DOBRADO | KG | 171659.24 | 9.7728 | 1677591.0774 | 0.8698%
| Z010101008 | ACO CA-50 25.0 MM | KG | 172517.5362 | 5.1086 | 881323.0854 | 0.457% | Z000082055Z010101008
| Z010105001 | ARAME RECOZIDO 16 BWG OU 18 BWG | KG | 4291.481 | 9.8886 | 42436.739 | 0.022% | Z000082055Z010105001
| Z030107001 | ESPACADOR / DISTANCIADOR CIRCULAR COM ENTRADA LATERAL | UN | 8926.2805 | 0.22 | 1963.7817 | 0.001018% | Z000082055Z030107001
| Z040201001 | ARMADOR - HORISTA | H | 0 | 15.1457 | 0 | 0% | Z000082055Z040201001
| Z040202001 | AJUDANTE DE ARMADOR - HORISTA | H | 0 | 11.1343 | 0 | 0% | Z000082055Z040202001
| Z040303010 | CORTE E DOBRA DE ACO - ESTRUTURA | KG | 171659.24 | 0.87 | 149343.5388 | 0.07744% | Z000082055Z040303010
| Z040303013 | MONTAGEM DE ARMADURA EM OBRA | KG | 171659.24 | 3.51 | 602523.9324 | 0.3124% | Z000082055Z040303013
| Z040401001 | ENCARGOS SOCIAIS | % | 205991.088 | 0 | 0 | 0% | Z000082055Z040401001
08.06.09 | Z000082025 | PROTENSAO EM ESTRUTURA COM CORDOALHA DE 12,7 MM | KG | 3444 | 34.17 | 117681.48 | 0.06102%
| Z010103001 | CORDOALHA 12.7 MM | KG | 3444 | 23.17 | 79797.48 | 0.04138% | Z000082025Z010103001
| Z040303003 | PROTENSAO DE ESTRUTURA | KG | 3444 | 11 | 37884 | 0.01964% | Z000082025Z040303003
08.06.10 | Z000082026 | ARMACAO DE PISO DE CONCRETO OU LAJE SOBRE SOLO, COM TELA Q-138 | KG | 5720 | 15.0789 | 86251.034 | 0.04472%
| Z010102001 | TELA DE ACO SOLDADA NERVURADA, CA-60, Q-138 | M2 | 3174.6 | 16.5005 | 52382.4873 | 0.02716% | Z000082026Z010102001
| Z010104001 | TRELICA NERVURADA (ESPACADOR) | M | 2602.6 | 5.06 | 13169.156 | 0.006828% | Z000082026Z010104001
| Z010105001 | ARAME RECOZIDO 16 BWG OU 18 BWG | KG | 62.92 | 9.8886 | 622.1907 | 0.0003226% | Z000082026Z010105001
| Z040201001 | ARMADOR - HORISTA | H | 0 | 15.1457 | 0 | 0% | Z000082026Z040201001
| Z040202001 | AJUDANTE DE ARMADOR - HORISTA | H | 0 | 11.1343 | 0 | 0% | Z000082026Z040202001
| Z040303013 | MONTAGEM DE ARMADURA EM OBRA | KG | 5720 | 3.51 | 20077.2 | 0.01041% | Z000082026Z040303013
| Z040401001 | ENCARGOS SOCIAIS | % | 6864 | 0 | 0 | 0% | Z000082026Z040401001
08.07 | Item | ESTRUTURA - CUSTOS COM CONCRETO |  |  |  | 8199800.2033 | 4.252%
08.07.01 | Z000084012 | CONCRETAGEM DE ESTRUTURA - FCK = 35MPA USINADO COM USO DE BOMBA - LANCAMENTO, ADENSAMENTO E ACABAMENTO | M3 | 7247.1151 | 768.6985 | 5570846.5067 | 2.889%
| Z010201001 | ALUGUEL DE BOMBA DE CONCRETO REBOCAVEL | M3 | 7194.2112 | 55 | 395681.6138 | 0.2052% | Z000084012Z010201001
| Z010201002 | ALUGUEL DE BOMBA DE CONCRETO REBOCAVEL - TAXA MINIMA | M3 | 799.3568 | 100 | 79935.6796 | 0.04145% | Z000084012Z010201002
| Z010202005 | CONCRETO USINADO BOMBEAVEL, FCK = 35MPA | M3 | 7993.568 | 550 | 4396462.3754 | 2.28% | Z000084012Z010202005
| Z040201005 | CARPINTEIRO DE FORMA - HORISTA | H | 0 | 19.17 | 0 | 0% | Z000084012Z040201005
| Z040201013 | PEDREIRO - HORISTA | H | 0 | 16.49 | 0 | 0% | Z000084012Z040201013
| Z040202006 | SERVENTE - HORISTA | H | 0 | 10.3 | 0 | 0% | Z000084012Z040202006
| Z040303017 | SERVICO DE CONCRETAGEM DE ESTRUTURA - TERCEIRIZADO | M3 | 7247.1151 | 96.42 | 698766.8379 | 0.3623% | Z000084012Z040303017
| Z040401001 | ENCARGOS SOCIAIS | % | 8696.5381 | 0 | 0 | 0% | Z000084012Z040401001
| Z050103005 | VIBRADOR DE IMERSAO, DIAMETRO DE PONTEIRA 45MM - CHP | CHP | 0 | 1.39 | 0 | 0% | Z000084012Z050103005
| Z050103006 | VIBRADOR DE IMERSAO, DIAMETRO DE PONTEIRA 45MM - CHI | CHI | 0 | 0.53 | 0 | 0% | Z000084012Z050103006
08.07.02 | Z000084003 | CONCRETAGEM DE ESTRUTURA - FCK = 20MPA USINADO COM USO DE BOMBA - LANCAMENTO, ADENSAMENTO E ACABAMENTO | M3 | 260 | 713.5485 | 185522.61 | 0.09619%
| Z010201001 | ALUGUEL DE BOMBA DE CONCRETO REBOCAVEL | M3 | 258.102 | 55 | 14195.61 | 0.00736% | Z000084003Z010201001
| Z010201002 | ALUGUEL DE BOMBA DE CONCRETO REBOCAVEL - TAXA MINIMA | M3 | 28.678 | 100 | 2867.8 | 0.001487% | Z000084003Z010201002
| Z010202002 | CONCRETO USINADO BOMBEAVEL, FCK = 20MPA | M3 | 286.78 | 500 | 143390 | 0.07435% | Z000084003Z010202002
| Z040201005 | CARPINTEIRO DE FORMA - HORISTA | H | 0 | 19.17 | 0 | 0% | Z000084003Z040201005
| Z040201013 | PEDREIRO - HORISTA | H | 0 | 16.49 | 0 | 0% | Z000084003Z040201013
| Z040202006 | SERVENTE - HORISTA | H | 0 | 10.3 | 0 | 0% | Z000084003Z040202006
| Z040303017 | SERVICO DE CONCRETAGEM DE ESTRUTURA - TERCEIRIZADO | M3 | 260 | 96.42 | 25069.2 | 0.013% | Z000084003Z040303017
| Z040401001 | ENCARGOS SOCIAIS | % | 312 | 0 | 0 | 0% | Z000084003Z040401001
| Z050103005 | VIBRADOR DE IMERSAO, DIAMETRO DE PONTEIRA 45MM - CHP | CHP | 0 | 1.39 | 0 | 0% | Z000084003Z050103005
| Z050103006 | VIBRADOR DE IMERSAO, DIAMETRO DE PONTEIRA 45MM - CHI | CHI | 0 | 0.53 | 0 | 0% | Z000084003Z050103006
08.07.03 | Z000241001 | LASTRO DE CONCRETO MAGRO APLICADO EM PISO COM CAMADA SEPARADORA EM LONA PLASTICA, ESPESSURA DE 3 CM - CONCRETO RODADO EM OBRA | M2 | 5506.13 | 14.4582 | 79608.9443 | 0.04128%
| Z010301001 | CIMENTO PORTLAND COMPOSTO CP II-32 | KG | 39842.9073 | 0.7974 | 31770.7343 | 0.01647% | Z000241001Z010301001
| Z010303003 | PEDRA BRITADA N. 1 | M3 | 108.4708 | 116.09 | 12592.3706 | 0.006529% | Z000241001Z010303003
| Z010304001 | AREIA MEDIA | M3 | 155.2729 | 148 | 22980.3842 | 0.01192% | Z000241001Z010304001
| Z030301001 | LONA PLASTICA EXTRA FORTE PRETA E = 200 MICRA | M2 | 5726.3752 | 1.19 | 6814.3865 | 0.003533% | Z000241001Z030301001
| Z040201013 | PEDREIRO - HORISTA | H | 0 | 16.49 | 0 | 0% | Z000241001Z040201013
| Z040202006 | SERVENTE - HORISTA | H | 0 | 10.3 | 0 | 0% | Z000241001Z040202006
| Z040204001 | OPERADOR DE BETONEIRA ESTACIONARIA - HORISTA | H | 0 | 13.51 | 0 | 0% | Z000241001Z040204001
| Z040303020 | SERVICO DE CONCRETAGEM DE LASTRO - TERCEIRIZADO | M3 | 165.1839 | 33 | 5451.0687 | 0.002826% | Z000241001Z040303020
| Z040401001 | ENCARGOS SOCIAIS | % | 6607.356 | 0 | 0 | 0% | Z000241001Z040401001
| Z050103019 | BETONEIRA CAPACIDADE NOMINAL DE 600 L - CHP | CHP | 0 | 5.45 | 0 | 0% | Z000241001Z050103019
| Z050103020 | BETONEIRA CAPACIDADE NOMINAL DE 600 L - CHI | CHI | 0 | 1.52 | 0 | 0% | Z000241001Z050103020
08.07.04 | Z000084023 | COMPOSICAO PARAMETRICA - ESTRUTURA DE CONCRETO ARMADO | M3 | 535.51 | 3052.56 | 1634676.4056 | 0.8476%
| Z040303030 | SERVICO DE CONCRETO ARMADO (MAT E MO) | M3 | 535.51 | 3052.56 | 1634676.4056 | 0.8476% | Z000084023Z040303030
08.07.05 | Z000084023 | COMPOSICAO PARAMETRICA - ESTRUTURA DE CONCRETO ARMADO | M3 | 148.95 | 3052.56 | 454678.812 | 0.2358%
| Z040303030 | SERVICO DE CONCRETO ARMADO (MAT E MO) | M3 | 148.95 | 3052.56 | 454678.812 | 0.2358% | Z000084023Z040303030
08.07.06 | Z000244012 | CORTE EM PISO DE CONCRETO PARA JUNTAS DE DILATACAO OU INSTALACAO DE PISO TATIL | M3 | 651.825 | 5.4627 | 3560.7244 | 0.001846%
| Z040201013 | PEDREIRO - HORISTA | M3 | 0 | 16.49 | 0 | 0% | Z000244012Z040201013
| Z040401001 | ENCARGOS SOCIAIS | H | 782.19 | 0 | 0 | 0% | Z000244012Z040401001
| Z050103015 | CORTADORA DE PISO COM MOTOR 4 TEMPOS A GASOLINA - CHP | H | 26.073 | 11.24 | 293.0605 | 0.000152% | Z000244012Z050103015
| Z050103016 | CORTADORA DE PISO COM MOTOR 4 TEMPOS A GASOLINA - CHI | H | 6.5183 | 1.31 | 8.5389 | 4.427e-06% | Z000244012Z050103016
| Z040303031 | SERVICO DE CORTE EM PISO DE CONCRETO - TERCEIRIZADO | M3 | 651.825 | 5 | 3259.125 | 0.00169% | Z000244012Z040303031
08.07.07 | Z000244008 | TRATAMENTO DE JUNTA DE DILATACAO, COM TARUGO DE POLIETILENO E SELANTE PU, INCLUSO PREENCHIMENTO COM ESPUMA EXPANSIVA PU | M3 | 651.825 | 46.0728 | 30031.3794 | 0.01557%
| Z040303032 | SERVICO DE TRATAMENTO DE JUNTA PARA PISO DE CONCRETO - TERCEIRIZADO | M3 | 651.825 | 20 | 13036.5 | 0.006759% | Z000244008Z040303032
| Z030203006 | SELANTE ELASTICO MONOCOMPONENTE A BASE DE POLIURETANO (PU) | M3 | 420.5575 | 34.12 | 14349.4216 | 0.00744% | Z000244008Z030203006
| Z030107002 | TARUGO DELIMITADOR DE PROFUNDIDADE EM ESPUMA DE POLIETILENO DE BAIXA DENSIDADE 10 MM CINZA | M3 | 651.825 | 0.74 | 482.3505 | 0.0002501% | Z000244008Z030107002
| Z010509001 | PRIMER DE POLIURETANO | H | 3.911 | 553.09 | 2163.1073 | 0.001122% | Z000244008Z010509001
| Z040201013 | PEDREIRO - HORISTA | H | 0 | 16.49 | 0 | 0% | Z000244008Z040201013
| Z040401001 | ENCARGOS SOCIAIS | H | 782.19 | 0 | 0 | 0% | Z000244008Z040401001
| Z040202006 | SERVENTE - HORISTA | M3 | 0 | 10.3 | 0 | 0% | Z000244008Z040202006
08.07.08 | Z000244013 | ACABAMENTO POLIDO PARA PISO DE CONCRETO ARMADO OU LAJE SOBRE SOLO DE ALTA RESISTENCIA | M2 | 2607.3 | 65.0692 | 169654.8209 | 0.08797%
| Z050103003 | DESEMPENADEIRA DE CONCRETO - CHP | KG | 18.2511 | 9.88 | 180.3209 | 9.35e-05% | Z000244013Z050103003
| Z010305008 | ENDURECEDOR MINERAL DE BASE CIMENTICIA PARA PISO DE CONCRETO | M3 | 10429.2 | 8.75 | 91255.5 | 0.04732% | Z000244013Z010305008
| Z040401001 | ENCARGOS SOCIAIS | M3 | 3128.76 | 0 | 0 | 0% | Z000244013Z040401001
| Z040201013 | PEDREIRO - HORISTA | M2 | 0 | 16.49 | 0 | 0% | Z000244013Z040201013
| Z040303033 | SERVICO DE POLIMENTO DE PISO DE CONCRETO - TERCEIRIZADO | H | 2607.3 | 30 | 78219 | 0.04056% | Z000244013Z040303033
08.07.08 | Z000084016 | FURO MECANIZADO EM CONCRETO PARA DIAMETROS MAIORES QUE 75 MM E MENORES OU IGUAIS A 150 MM | M2 | 1187 | 60 | 71220 | 0.03693%
| Z040303028 | SERVICO DE FURACAO EM CONCRETO PARA DIAMETROS MAIORES QUE 75 MM E MENORES OU IGUAIS A 150 MM | KG | 1187 | 60 | 71220 | 0.03693% | Z000084016Z040303028
08.08 | Item | ESTRUTURA - CUSTOS COM EXECUCAO DE |  |  |  | 5334235.0749 | 2.766%
08.08.01 | Z000083005 | FABRICACAO DE FORMA PARA PILARES, EM CHAPA DE MADEIRA COMPENSADA RESINADA, E = 17MM | M2 | 3059.1 | 121.3534 | 371232.274 | 0.1925%
| Z010109004 | PREGO DE ACO POLIDO COM CABECA 17 X 21 | KG | 636.2928 | 13.77 | 8761.7519 | 0.004543% | Z000083005Z010109004
| Z010401001 | CHAPA/PAINEL DE MADEIRA COMPENSADA RESINADA (MADEIRITE RESINADO ROSA) PARA FORMA DE CONCRETO DE 2200 x 1100 MM, E = 17 MM | M2 | 4086.9576 | 55.4958 | 226808.9816 | 0.1176% | Z000083005Z010401001
| Z010403001 | PONTALETE 7,5 X 7,5 CM EM PINUS, MISTA OU EQUIVALENTE | M | 7060.4028 | 11.05 | 78017.4509 | 0.04045% | Z000083005Z010403001
| Z010404002 | SARRAFO 2,5 X 7,5 CM EM PINUS, MISTA OU EQUIVALENTE | M | 28256.9067 | 2.04 | 57644.0897 | 0.02989% | Z000083005Z010404002
| Z040201005 | CARPINTEIRO DE FORMA - HORISTA | H | 0 | 19.17 | 0 | 0% | Z000083005Z040201005
| Z040202002 | AJUDANTE DE CARPINTEIRO - HORISTA | H | 0 | 11.1343 | 0 | 0% | Z000083005Z040202002
| Z040401001 | ENCARGOS SOCIAIS | % | 3670.92 | 0 | 0 | 0% | Z000083005Z040401001
| Z050103007 | SERRA CIRCULAR DE BANCADA - CHP | CHP | 0 | 30.29 | 0 | 0% | Z000083005Z050103007
| Z050103008 | SERRA CIRCULAR DE BANCADA - CHI | CHI | 0 | 28.81 | 0 | 0% | Z000083005Z050103008
08.08.02 | Z000083006 | FABRICACAO DE FORMA PARA VIGAS, EM CHAPA DE MADEIRA COMPENSADA RESINADA, E = 17MM | M2 | 3059.1 | 81.804 | 250246.6066 | 0.1298%
| Z010109004 | PREGO DE ACO POLIDO COM CABECA 17 X 21 | KG | 486.3969 | 13.77 | 6697.6853 | 0.003473% | Z000083006Z010109004
| Z010401001 | CHAPA/PAINEL DE MADEIRA COMPENSADA RESINADA (MADEIRITE RESINADO ROSA) PARA FORMA DE CONCRETO DE 2200 x 1100 MM, E = 17 MM | M2 | 3505.7286 | 55.4958 | 194553.2132 | 0.1009% | Z000083006Z010401001
| Z010403001 | PONTALETE 7,5 X 7,5 CM EM PINUS, MISTA OU EQUIVALENTE | M | 507.8106 | 11.05 | 5611.3071 | 0.002909% | Z000083006Z010403001
| Z010404002 | SARRAFO 2,5 X 7,5 CM EM PINUS, MISTA OU EQUIVALENTE | M | 21266.8632 | 2.04 | 43384.4009 | 0.0225% | Z000083006Z010404002
| Z040201005 | CARPINTEIRO DE FORMA - HORISTA | H | 0 | 19.17 | 0 | 0% | Z000083006Z040201005
| Z040202002 | AJUDANTE DE CARPINTEIRO - HORISTA | H | 0 | 11.1343 | 0 | 0% | Z000083006Z040202002
| Z040401001 | ENCARGOS SOCIAIS | % | 3670.92 | 0 | 0 | 0% | Z000083006Z040401001
| Z050103007 | SERRA CIRCULAR DE BANCADA - CHP | CHP | 0 | 30.29 | 0 | 0% | Z000083006Z050103007
| Z050103008 | SERRA CIRCULAR DE BANCADA - CHI | CHI | 0 | 28.81 | 0 | 0% | Z000083006Z050103008
08.08.03 | Z000083011 | MONTAGEM E DESMONTAGEM DE FORMA DE PILARES, EM CHAPA DE MADEIRA COMPENSADA RESINADA, 4 UTILIZACOES | M2 | 12236.035 | 81.7846 | 1000719.0705 | 0.5189%
| Z010109004 | PREGO DE ACO POLIDO COM CABECA 17 X 21 | KG | 669.3111 | 13.77 | 9216.414 | 0.004779% | Z000083011Z010109004
| Z010109008 | PREGO DE ACO POLIDO COM CABECA DUPLA 17 X 27 | KG | 232.4847 | 14.2 | 3301.2822 | 0.001712% | Z000083011Z010109008
| Z010305001 | DESMOLDANTE PROTETOR PARA FORMAS DE MADEIRA | L | 122.3603 | 19.7222 | 2413.2153 | 0.001251% | Z000083011Z010305001
| Z010401001 | CHAPA/PAINEL DE MADEIRA COMPENSADA RESINADA (MADEIRITE RESINADO ROSA) PARA FORMA DE CONCRETO DE 2200 x 1100 MM, E = 17 MM | M2 | 4299.7427 | 55.4958 | 238617.6609 | 0.1237% | Z000083011Z010401001
| Z010403001 | PONTALETE 7,5 X 7,5 CM EM PINUS, MISTA OU EQUIVALENTE | M | 7427.2732 | 11.05 | 82071.3694 | 0.04255% | Z000083011Z010403001
| Z010404002 | SARRAFO 2,5 X 7,5 CM EM PINUS, MISTA OU EQUIVALENTE | M | 29724.9998 | 2.04 | 60638.9996 | 0.03144% | Z000083011Z010404002
| Z040201005 | CARPINTEIRO DE FORMA - HORISTA | H | 0 | 19.17 | 0 | 0% | Z000083011Z040201005
| Z040202002 | AJUDANTE DE CARPINTEIRO - HORISTA | H | 0 | 11.1343 | 0 | 0% | Z000083011Z040202002
| Z040303016 | SERVICO DE MONTAGEM E DESMONTAGEM DE FORMA E CIMBRAMENTO - TERCEIRIZADO | M2 | 12236.035 | 49.4 | 604460.129 | 0.3134% | Z000083011Z040303016
| Z040401001 | ENCARGOS SOCIAIS | % | 14683.242 | 0 | 0 | 0% | Z000083011Z040401001
| Z050103007 | SERRA CIRCULAR DE BANCADA - CHP | CHP | 0 | 30.29 | 0 | 0% | Z000083011Z050103007
| Z050103008 | SERRA CIRCULAR DE BANCADA - CHI | CHI | 0 | 28.81 | 0 | 0% | Z000083011Z050103008
08.08.04 | Z000083012 | MONTAGEM E DESMONTAGEM DE FORMA DE VIGAS, EM CHAPA DE MADEIRA COMPENSADA RESINADA, 4 UTILIZACOES | M2 | 12236.035 | 89.6645 | 1097138.0156 | 0.5689%
| Z010109004 | PREGO DE ACO POLIDO COM CABECA 17 X 21 | KG | 805.1311 | 13.77 | 11086.6553 | 0.005748% | Z000083012Z010109004
| Z010109008 | PREGO DE ACO POLIDO COM CABECA DUPLA 17 X 27 | KG | 403.7892 | 14.2 | 5733.806 | 0.002973% | Z000083012Z010109008
| Z010305001 | DESMOLDANTE PROTETOR PARA FORMAS DE MADEIRA | L | 122.3603 | 19.7222 | 2413.2153 | 0.001251% | Z000083012Z010305001
| Z010401001 | CHAPA/PAINEL DE MADEIRA COMPENSADA RESINADA (MADEIRITE RESINADO ROSA) PARA FORMA DE CONCRETO DE 2200 x 1100 MM, E = 17 MM | M2 | 5804.775 | 55.4958 | 322140.6327 | 0.167% | Z000083012Z010401001
| Z010403001 | PONTALETE 7,5 X 7,5 CM EM PINUS, MISTA OU EQUIVALENTE | M | 7191.1178 | 11.05 | 79461.8514 | 0.0412% | Z000083012Z010403001
| Z010404002 | SARRAFO 2,5 X 7,5 CM EM PINUS, MISTA OU EQUIVALENTE | M | 35216.5323 | 2.04 | 71841.726 | 0.03725% | Z000083012Z010404002
| Z040201005 | CARPINTEIRO DE FORMA - HORISTA | H | 0 | 19.17 | 0 | 0% | Z000083012Z040201005
| Z040202002 | AJUDANTE DE CARPINTEIRO - HORISTA | H | 0 | 11.1343 | 0 | 0% | Z000083012Z040202002
| Z040303016 | SERVICO DE MONTAGEM E DESMONTAGEM DE FORMA E CIMBRAMENTO - TERCEIRIZADO | M2 | 12236.035 | 49.4 | 604460.129 | 0.3134% | Z000083012Z040303016
| Z040401001 | ENCARGOS SOCIAIS | % | 14683.242 | 0 | 0 | 0% | Z000083012Z040401001
| Z050103007 | SERRA CIRCULAR DE BANCADA - CHP | CHP | 0 | 30.29 | 0 | 0% | Z000083012Z050103007
| Z050103008 | SERRA CIRCULAR DE BANCADA - CHI | CHI | 0 | 28.81 | 0 | 0% | Z000083012Z050103008
08.08.05 | Z000083014 | MONTAGEM E DESMONTAGEM DE FORMA DE LAJE PLANA PLANEX (ATEX), FORMA LOCADA | M2 | 40834 | 64.0373 | 2614899.1082 | 1.356%
| Z040201005 | CARPINTEIRO DE FORMA - HORISTA | H | 0 | 19.17 | 0 | 0% | Z000083014Z040201005
| Z040202002 | AJUDANTE DE CARPINTEIRO - HORISTA | H | 0 | 11.1343 | 0 | 0% | Z000083014Z040202002
| Z040303014 | LOCACAO DE FORMA DE LAJE PLANA PLANEX | M2 | 40834 | 14.6373 | 597699.5082 | 0.3099% | Z000083014Z040303014
| Z040303016 | SERVICO DE MONTAGEM E DESMONTAGEM DE FORMA E CIMBRAMENTO - TERCEIRIZADO | M2 | 40834 | 49.4 | 2017199.6 | 1.046% | Z000083014Z040303016
| Z040401001 | ENCARGOS SOCIAIS | % | 49000.8 | 0 | 0 | 0% | Z000083014Z040401001
08.09 | Item | ESTRUTURA - ESCORAMENTO |  |  |  | 1551692 | 0.8046%
08.09.01 | Z000085001 | LOCACAO DE ESCORAS METALICAS, INCLUSO PROJETO E FRETE | M2 | 40834 | 38 | 1551692 | 0.8046%
| Z040303005 | LOCACAO DE ESCORAS METALICAS | M2 | 40834 | 38 | 1551692 | 0.8046% | Z000085001Z040303005
08.10 | Item | CONTENCAO - DRENAGEM |  |  |  | 0 | 0%
08.11 | Item | CONTENCAO - CUSTOS COM ARMACAO |  |  |  | 0 | 0%
08.12 | Item | CONTENCAO - CUSTOS COM CONCRETO |  |  |  | 12622112.7796 | 6.545%
08.12.01 | Z000084022 | COMPOSICAO PARAMETRICA - CONTENCAO SOLO GRAMPEADO | M3 | 1 | 12622112.7796 | 12622112.7796 | 6.545%
| Z040303029 | SERVICO DE SOLO GRAMPEADO (MAT E MO) | VB | 1 | 12622112.7796 | 12622112.7796 | 6.545% | Z000084022Z040303029
08.13 | Item | CONTENCAO - CUSTOS COM EXECUCAO DE |  |  |  | 0 | 0%
08.14 | Item | CONTENCAO - SISTEMA DE |  |  |  | 0 | 0%
08.15 | Item | CONTENCAO - EXECUCAO DE ESCAVACAO / |  |  |  | 0 | 0%
08.16 | Item | ESTRUTURA METALICA - EXECUCAO DE |  |  |  | 296592.1804 | 0.1538%
08.16.02 | Z000089001 | ESTRUTURA METALICA PARA ESCADA HELICOIDAL | KG | 8580.46 | 34.566 | 296592.1804 | 0.1538%
| Z040303007 | ESTRUTURA METALICA PARA ESCADA HELICOIDAL - INDICE VB | VB | 8580.46 | 34.566 | 296592.1804 | 0.1538% | Z000089001Z040303007
9 | Item | PAREDES DE VEDAÇÃO / CONTRAPISO / REBOCO |  |  |  | 10007800.2151 | 5.189%
09.01 | Item | VEDAÇÃO DE ALVENARIA |  |  |  | 1700578.7363 | 0.8818%
09.01.01 | Z000091011 | ALVENARIA DE VEDACAO DE BLOCOS CERAMICOS 14X19X39CM - ASSENTADO COM COLHER E ARGAMASSA ENSACADA | M2 | 18499.44 | 82.2256 | 1521127.6092 | 0.7887%
| Z010106001 | TELA DE ACO SOLDADA GALVANIZADA/ZINCADA PARA ALVENARIA, FIO D = 1.20 A 1.70 MM, MALHA 15X15 MM, (C X L) 50X7.5 CM | M | 7769.7648 | 2.51 | 19502.1096 | 0.01011% | Z000091011Z010106001
| Z010204005 | ARGAMASSA PARA ALVENARIA ENSACADA | KG | 319013.5931 | 0.454 | 144832.1713 | 0.0751% | Z000091011Z010204005
| Z010602003 | TIJOLO CERAMICO VAZADO PARA ALVENARIA DE VEDACAO 14X19X29 CM | UN | 261767.076 | 1.76 | 460710.0538 | 0.2389% | Z000091011Z010602003
| Z030201006 | PINO DE ACO COM FURO HASTE = 27 MM | CENTO | 184.9944 | 43.84 | 8110.1545 | 0.004205% | Z000091011Z030201006
| Z040201013 | PEDREIRO - HORISTA | H | 0 | 16.49 | 0 | 0% | Z000091011Z040201013
| Z040202006 | SERVENTE - HORISTA | H | 0 | 10.3 | 0 | 0% | Z000091011Z040202006
| Z040204001 | OPERADOR DE BETONEIRA ESTACIONARIA - HORISTA | H | 0 | 13.51 | 0 | 0% | Z000091011Z040204001
| Z040304004 | SERVICO DE ALVENARIA DE VEDACAO - TERCEIRIZADO | M2 | 18499.44 | 48 | 887973.12 | 0.4604% | Z000091011Z040304004
| Z040401001 | ENCARGOS SOCIAIS | % | 22199.328 | 0 | 0 | 0% | Z000091011Z040401001
| Z050103019 | BETONEIRA CAPACIDADE NOMINAL DE 600 L - CHP | CHP | 0 | 5.45 | 0 | 0% | Z000091011Z050103019
| Z050103020 | BETONEIRA CAPACIDADE NOMINAL DE 600 L - CHI | CHI | 0 | 1.52 | 0 | 0% | Z000091011Z050103020
09.01.02 | Z000093001 | CONTRAVERGA MOLDADA IN LOCO COM UTILIZACAO DE BLOCOS CANALETA, ESPESSURA 10CM | M | 1531.07 | 29.5107 | 45182.9592 | 0.02343%
| Z040303002 | CORTE E DOBRA DE ACO | KG | 1342.5953 | 0.87 | 1168.0579 | 0.0006056% | Z000093001Z040303002
| Z010702001 | CANALETA DE CONCRETO 9X19X19 CM (CLASSE C - NBR 6136) | KG | 8175.9138 | 3.32 | 27144.0338 | 0.01407% | Z000093001Z010702001
| Z010101003 | ACO CA-50 8.0 MM | M3 | 1342.5953 | 5.5869 | 7500.9456 | 0.003889% | Z000093001Z010101003
| Z010303002 | PEDRA BRITADA N. 0 | M3 | 9.952 | 134.02 | 1333.761 | 0.0006916% | Z000093001Z010303002
| Z010304002 | AREIA GROSSA | M3 | 10.7175 | 131.69 | 1411.3863 | 0.0007318% | Z000093001Z010304002
| Z010305005 | ADITIVO PLASTIFICANTE E REDUTOR DE AGUA PARA CONCRETO | L | 14.8514 | 7.81 | 115.9893 | 6.014e-05% | Z000093001Z010305005
| Z040204001 | OPERADOR DE BETONEIRA ESTACIONARIA - HORISTA | L | 0 | 13.51 | 0 | 0% | Z000093001Z040204001
| Z040201001 | ARMADOR - HORISTA | UN | 0 | 15.1457 | 0 | 0% | Z000093001Z040201001
| Z040401001 | ENCARGOS SOCIAIS | H | 1837.284 | 0 | 0 | 0% | Z000093001Z040401001
| Z050103019 | BETONEIRA CAPACIDADE NOMINAL DE 600 L - CHP | H | 0 | 5.45 | 0 | 0% | Z000093001Z050103019
| Z010305003 | ADITIVO PLASTIFICANTE E ESTABILIZADOR PARA ARGAMASSAS DE ASSENTAMENTO E REBOCO | H | 0.15311 | 8.93 | 1.3672 | 7.089e-07% | Z000093001Z010305003
| Z040202001 | AJUDANTE DE ARMADOR - HORISTA | H | 0 | 11.1343 | 0 | 0% | Z000093001Z040202001
| Z040201013 | PEDREIRO - HORISTA | H | 0 | 16.49 | 0 | 0% | Z000093001Z040201013
| Z040202006 | SERVENTE - HORISTA | % | 0 | 10.3 | 0 | 0% | Z000093001Z040202006
| Z010301001 | CIMENTO PORTLAND COMPOSTO CP II-32 | CHP | 7677.7036 | 0.7974 | 6122.2009 | 0.003174% | Z000093001Z010301001
| Z050103020 | BETONEIRA CAPACIDADE NOMINAL DE 600 L - CHI | CHI | 0 | 1.52 | 0 | 0% | Z000093001Z050103020
| Z010304001 | AREIA MEDIA | CHI | 2.6028 | 148 | 385.2172 | 0.0001997% | Z000093001Z010304001
09.01.03 | Z000093002 | VERGA PARA JANELAS MOLDADA IN LOCO COM UTILIZACAO DE BLOCOS CANALETA, ESPESSURA 10CM | M | 1531.07 | 34.8553 | 53365.8944 | 0.02767%
| Z010304001 | AREIA MEDIA | KG | 2.6028 | 148 | 385.2172 | 0.0001997% | Z000093002Z010304001
| Z050103020 | BETONEIRA CAPACIDADE NOMINAL DE 600 L - CHI | KG | 0 | 1.52 | 0 | 0% | Z000093002Z050103020
| Z010301001 | CIMENTO PORTLAND COMPOSTO CP II-32 | M3 | 7677.7036 | 0.7974 | 6122.2009 | 0.003174% | Z000093002Z010301001
| Z040202006 | SERVENTE - HORISTA | M3 | 0 | 10.3 | 0 | 0% | Z000093002Z040202006
| Z040201013 | PEDREIRO - HORISTA | M3 | 0 | 16.49 | 0 | 0% | Z000093002Z040201013
| Z040202001 | AJUDANTE DE ARMADOR - HORISTA | L | 0 | 11.1343 | 0 | 0% | Z000093002Z040202001
| Z010305003 | ADITIVO PLASTIFICANTE E ESTABILIZADOR PARA ARGAMASSAS DE ASSENTAMENTO E REBOCO | L | 0.15311 | 8.93 | 1.3672 | 7.089e-07% | Z000093002Z010305003
| Z010403001 | PONTALETE 7,5 X 7,5 CM EM PINUS, MISTA OU EQUIVALENTE | M | 310.8072 | 11.05 | 3434.4197 | 0.001781% | Z000093002Z010403001
| Z050103019 | BETONEIRA CAPACIDADE NOMINAL DE 600 L - CHP | M | 0 | 5.45 | 0 | 0% | Z000093002Z050103019
| Z040401001 | ENCARGOS SOCIAIS | UN | 1837.284 | 0 | 0 | 0% | Z000093002Z040401001
| Z040201001 | ARMADOR - HORISTA | H | 0 | 15.1457 | 0 | 0% | Z000093002Z040201001
| Z040204001 | OPERADOR DE BETONEIRA ESTACIONARIA - HORISTA | H | 0 | 13.51 | 0 | 0% | Z000093002Z040204001
| Z010305005 | ADITIVO PLASTIFICANTE E REDUTOR DE AGUA PARA CONCRETO | H | 14.8514 | 7.81 | 115.9893 | 6.014e-05% | Z000093002Z010305005
| Z010304002 | AREIA GROSSA | H | 10.7175 | 131.69 | 1411.3863 | 0.0007318% | Z000093002Z010304002
| Z010303002 | PEDRA BRITADA N. 0 | H | 9.952 | 134.02 | 1333.761 | 0.0006916% | Z000093002Z010303002
| Z010101003 | ACO CA-50 8.0 MM | % | 1342.5953 | 5.5869 | 7500.9456 | 0.003889% | Z000093002Z010101003
| Z010402003 | TABUA DE MADEIRA NAO APARELHADA 2,5 X 30 CM, EM MACARANDUBA/MASSARANDUBA, ANGELIM OU EQUIVALENTE | CHP | 259.057 | 18.33 | 4748.5156 | 0.002462% | Z000093002Z010402003
| Z010702001 | CANALETA DE CONCRETO 9X19X19 CM (CLASSE C - NBR 6136) | CHI | 8175.9138 | 3.32 | 27144.0338 | 0.01407% | Z000093002Z010702001
| Z040303002 | CORTE E DOBRA DE ACO | CHI | 1342.5953 | 0.87 | 1168.0579 | 0.0006056% | Z000093002Z040303002
09.01.04 | Z000093003 | VERGA PARA PORTAS MOLDADA IN LOCO COM UTILIZACAO DE BLOCOS CANALETA, ESPESSURA 10CM | M | 2321.09 | 34.8553 | 80902.2735 | 0.04195%
| Z040303002 | CORTE E DOBRA DE ACO | KG | 2035.3638 | 0.87 | 1770.7665 | 0.0009182% | Z000093003Z040303002
| Z010702001 | CANALETA DE CONCRETO 9X19X19 CM (CLASSE C - NBR 6136) | KG | 12394.6206 | 3.32 | 41150.1404 | 0.02134% | Z000093003Z010702001
| Z010402003 | TABUA DE MADEIRA NAO APARELHADA 2,5 X 30 CM, EM MACARANDUBA/MASSARANDUBA, ANGELIM OU EQUIVALENTE | M3 | 392.7284 | 18.33 | 7198.7121 | 0.003733% | Z000093003Z010402003
| Z010101003 | ACO CA-50 8.0 MM | M3 | 2035.3638 | 5.5869 | 11371.3741 | 0.005896% | Z000093003Z010101003
| Z010303002 | PEDRA BRITADA N. 0 | M3 | 15.0871 | 134.02 | 2021.9711 | 0.001048% | Z000093003Z010303002
| Z010304002 | AREIA GROSSA | L | 16.2476 | 131.69 | 2139.6504 | 0.001109% | Z000093003Z010304002
| Z010305005 | ADITIVO PLASTIFICANTE E REDUTOR DE AGUA PARA CONCRETO | L | 22.5146 | 7.81 | 175.8388 | 9.117e-05% | Z000093003Z010305005
| Z040204001 | OPERADOR DE BETONEIRA ESTACIONARIA - HORISTA | M | 0 | 13.51 | 0 | 0% | Z000093003Z040204001
| Z040201001 | ARMADOR - HORISTA | M | 0 | 15.1457 | 0 | 0% | Z000093003Z040201001
| Z040401001 | ENCARGOS SOCIAIS | UN | 2785.308 | 0 | 0 | 0% | Z000093003Z040401001
| Z050103019 | BETONEIRA CAPACIDADE NOMINAL DE 600 L - CHP | H | 0 | 5.45 | 0 | 0% | Z000093003Z050103019
| Z010403001 | PONTALETE 7,5 X 7,5 CM EM PINUS, MISTA OU EQUIVALENTE | H | 471.1813 | 11.05 | 5206.553 | 0.0027% | Z000093003Z010403001
| Z010305003 | ADITIVO PLASTIFICANTE E ESTABILIZADOR PARA ARGAMASSAS DE ASSENTAMENTO E REBOCO | H | 0.23211 | 8.93 | 2.0727 | 1.075e-06% | Z000093003Z010305003
| Z040202001 | AJUDANTE DE ARMADOR - HORISTA | H | 0 | 11.1343 | 0 | 0% | Z000093003Z040202001
| Z040201013 | PEDREIRO - HORISTA | H | 0 | 16.49 | 0 | 0% | Z000093003Z040201013
| Z040202006 | SERVENTE - HORISTA | % | 0 | 10.3 | 0 | 0% | Z000093003Z040202006
| Z010301001 | CIMENTO PORTLAND COMPOSTO CP II-32 | CHP | 11639.3379 | 0.7974 | 9281.2081 | 0.004812% | Z000093003Z010301001
| Z050103020 | BETONEIRA CAPACIDADE NOMINAL DE 600 L - CHI | CHI | 0 | 1.52 | 0 | 0% | Z000093003Z050103020
| Z010304001 | AREIA MEDIA | CHI | 3.9459 | 148 | 583.9862 | 0.0003028% | Z000093003Z010304001
09.02 | Item | VEDAÇÃO DRYWALL |  |  |  | 1899442.485 | 0.9849%
09.02.01 | Z000094001 | PAREDE COM PLACAS DE GESSO ACARTONADO (DRYWALL) | M2 | 10232.15 | 157.5 | 1611563.625 | 0.8356%
| Z010801001 | MATERIAL PARA PAREDE DE DRYWALL | VB | 10743.7575 | 125 | 1342969.6875 | 0.6963% | Z000094001Z010801001
| Z040304001 | MAO DE OBRA PARA PAREDE DE DRYWALL | VB | 10743.7575 | 25 | 268593.9375 | 0.1393% | Z000094001Z040304001
09.02.02 | Z000094002 | REFORCO METALICO EM PAREDE DRYWALL | M | 2569.2 | 112.05 | 287878.86 | 0.1493%
| Z010802001 | REFORCO METALICO EM PAREDE DE DRYWALL COM CHAPA DE ACO ZINCADO 70X3000X0.5 MM (L X C X E) | M | 2569.2 | 95.25 | 244716.3 | 0.1269% | Z000094002Z010802001
| Z040304002 | MAO DE OBRA PARA INSTALACAO DE REFORCO EM PAREDE DE DRYWALL | M | 2569.2 | 16.8 | 43162.56 | 0.02238% | Z000094002Z040304002
09.03 | Item | CONTRAPISO |  |  |  | 3019315.4356 | 1.566%
09.03.01 | Z000095002 | CONTRAPISO EM ARGAMASSA, ESPESSURA 6CM - ARGAMASSA USINADA | M2 | 31901.31 | 94.6455 | 3019315.4356 | 1.566%
| Z010201001 | ALUGUEL DE BOMBA DE CONCRETO REBOCAVEL | M3 | 1981.0714 | 55 | 108958.9243 | 0.0565% | Z000095002Z010201001
| Z010201002 | ALUGUEL DE BOMBA DE CONCRETO REBOCAVEL - TAXA MINIMA | M3 | 220.119 | 100 | 22011.9039 | 0.01141% | Z000095002Z010201002
| Z010204001 | ARGAMASSA USINADA PARA CONTRAPISO | M3 | 2201.1904 | 660 | 1452785.6574 | 0.7533% | Z000095002Z010204001
| Z040201013 | PEDREIRO - HORISTA | H | 0 | 16.49 | 0 | 0% | Z000095002Z040201013
| Z040202006 | SERVENTE - HORISTA | H | 0 | 10.3 | 0 | 0% | Z000095002Z040202006
| Z040304005 | SERVICO DE CONTRAPISO - TERCEIRIZADO | M2 | 31901.31 | 45 | 1435558.95 | 0.7443% | Z000095002Z040304005
| Z040401001 | ENCARGOS SOCIAIS | % | 38281.572 | 0 | 0 | 0% | Z000095002Z040401001
09.04 | Item | REBOCO / CHAPISCO |  |  |  | 3388458.4582 | 1.757%
09.04.01 | Z000096005 | CHAPISCO APLICADO EM FACHADAS COM COLHER DE PEDREIRO - ARGAMASSA ENSACADA | M2 | 18267.52 | 9.8972 | 180797.2989 | 0.09374%
| Z010204006 | ARGAMASSA PARA CHAPISCO ENSACADO | KG | 100471.36 | 0.8904 | 89459.6989 | 0.04639% | Z000096005Z010204006
| Z040201013 | PEDREIRO - HORISTA | H | 0 | 16.49 | 0 | 0% | Z000096005Z040201013
| Z040202006 | SERVENTE - HORISTA | H | 0 | 10.3 | 0 | 0% | Z000096005Z040202006
| Z040204001 | OPERADOR DE BETONEIRA ESTACIONARIA - HORISTA | H | 0 | 13.51 | 0 | 0% | Z000096005Z040204001
| Z040304013 | SERVICO DE CHAPISCO EXTERNO - TERCEIRIZADO | M2 | 18267.52 | 5 | 91337.6 | 0.04736% | Z000096005Z040304013
| Z040401001 | ENCARGOS SOCIAIS | % | 21921.024 | 0 | 0 | 0% | Z000096005Z040401001
| Z050103019 | BETONEIRA CAPACIDADE NOMINAL DE 600 L - CHP | CHP | 0 | 5.45 | 0 | 0% | Z000096005Z050103019
| Z050103020 | BETONEIRA CAPACIDADE NOMINAL DE 600 L - CHI | CHI | 0 | 1.52 | 0 | 0% | Z000096005Z050103020
09.04.02 | Z000096003 | CHAPISCO APLICADO EM ALVENARIAS E ESTRUTURAS DE CONCRETO INTERNAS COM COLHER DE PEDREIRO - ARGAMASSA ENSACADA | M2 | 19370.05 | 9.8972 | 191709.2589 | 0.0994%
| Z010204006 | ARGAMASSA PARA CHAPISCO ENSACADO | KG | 106535.275 | 0.8904 | 94859.0089 | 0.04918% | Z000096003Z010204006
| Z040201013 | PEDREIRO - HORISTA | H | 0 | 16.49 | 0 | 0% | Z000096003Z040201013
| Z040202006 | SERVENTE - HORISTA | H | 0 | 10.3 | 0 | 0% | Z000096003Z040202006
| Z040204001 | OPERADOR DE BETONEIRA ESTACIONARIA - HORISTA | H | 0 | 13.51 | 0 | 0% | Z000096003Z040204001
| Z040304012 | SERVICO DE CHAPISCO INTERNO - TERCEIRIZADO | M2 | 19370.05 | 5 | 96850.25 | 0.05022% | Z000096003Z040304012
| Z040401001 | ENCARGOS SOCIAIS | % | 23244.06 | 0 | 0 | 0% | Z000096003Z040401001
| Z050103019 | BETONEIRA CAPACIDADE NOMINAL DE 600 L - CHP | CHP | 0 | 5.45 | 0 | 0% | Z000096003Z050103019
| Z050103020 | BETONEIRA CAPACIDADE NOMINAL DE 600 L - CHI | CHI | 0 | 1.52 | 0 | 0% | Z000096003Z050103020
09.04.03 | Z000097008 | REBOCO E/OU EMBOCO EXTERNO PARA FACHADA ESPESSURA 3,5CM APLICADO MANUALMENTE - ARGAMASSA ENSACADA | M2 | 18267.52 | 93.385 | 1705912.5744 | 0.8845%
| Z010106003 | TELA DE ACO SOLDADA GALVANIZADA/ZINCADA PARA REBOCO, FIO D = 1.24 MM, MALHA 25X25 MM | M2 | 2535.5318 | 16.01 | 40593.8637 | 0.02105% | Z000097008Z010106003
| Z010204004 | ARGAMASSA PARA REBOCO ENSACADO | KG | 1083081.2608 | 0.5256 | 569267.5107 | 0.2952% | Z000097008Z010204004
| Z040201013 | PEDREIRO - HORISTA | H | 0 | 16.49 | 0 | 0% | Z000097008Z040201013
| Z040202006 | SERVENTE - HORISTA | H | 0 | 10.3 | 0 | 0% | Z000097008Z040202006
| Z040204001 | OPERADOR DE BETONEIRA ESTACIONARIA - HORISTA | H | 0 | 13.51 | 0 | 0% | Z000097008Z040204001
| Z040304007 | SERVICO DE REBOCO EXTERNO - TERCEIRIZADO | M2 | 18267.52 | 60 | 1096051.2 | 0.5683% | Z000097008Z040304007
| Z040401001 | ENCARGOS SOCIAIS | % | 21921.024 | 0 | 0 | 0% | Z000097008Z040401001
| Z050103019 | BETONEIRA CAPACIDADE NOMINAL DE 600 L - CHP | CHP | 0 | 5.45 | 0 | 0% | Z000097008Z050103019
| Z050103020 | BETONEIRA CAPACIDADE NOMINAL DE 600 L - CHI | CHI | 0 | 1.52 | 0 | 0% | Z000097008Z050103020
09.04.04 | Z000097009 | REBOCO E/OU EMBOCO PARA FACES INTERNAS ESPESSURA 3,0CM APLICADO MANUALMENTE - ARGAMASSA ENSACADA | M2 | 19370.05 | 66.711 | 1292195.2506 | 0.67%
| Z010204004 | ARGAMASSA PARA REBOCO ENSACADO | KG | 984385.941 | 0.5256 | 517393.2506 | 0.2683% | Z000097009Z010204004
| Z040201013 | PEDREIRO - HORISTA | H | 0 | 16.49 | 0 | 0% | Z000097009Z040201013
| Z040202006 | SERVENTE - HORISTA | H | 0 | 10.3 | 0 | 0% | Z000097009Z040202006
| Z040204001 | OPERADOR DE BETONEIRA ESTACIONARIA - HORISTA | H | 0 | 13.51 | 0 | 0% | Z000097009Z040204001
| Z040304006 | SERVICO DE REBOCO INTERNO - TERCEIRIZADO | M2 | 19370.05 | 40 | 774802 | 0.4017% | Z000097009Z040304006
| Z040401001 | ENCARGOS SOCIAIS | % | 23244.06 | 0 | 0 | 0% | Z000097009Z040401001
| Z050103019 | BETONEIRA CAPACIDADE NOMINAL DE 600 L - CHP | CHP | 0 | 5.45 | 0 | 0% | Z000097009Z050103019
| Z050103020 | BETONEIRA CAPACIDADE NOMINAL DE 600 L - CHI | CHI | 0 | 1.52 | 0 | 0% | Z000097009Z050103020
09.04.05 | Z000098001 | PINGADEIRA PREMOLDADA - ASSENTADA COM ARGAMASSA RODADA EM OBRA | M | 393.75 | 44.091 | 17360.8191 | 0.009002%
| Z010301001 | CIMENTO PORTLAND COMPOSTO CP II-32 | KG | 672.84 | 0.7974 | 536.5226 | 0.0002782% | Z000098001Z010301001
| Z010304001 | AREIA MEDIA | M3 | 2.9925 | 148 | 442.89 | 0.0002296% | Z000098001Z010304001
| Z010305003 | ADITIVO PLASTIFICANTE E ESTABILIZADOR PARA ARGAMASSAS DE ASSENTAMENTO E REBOCO | L | 0.1575 | 8.93 | 1.4065 | 7.293e-07% | Z000098001Z010305003
| Z010704001 | PINGADEIRA PRE MOLDADA DE CONCRETO | M | 425.25 | 20 | 8505 | 0.00441% | Z000098001Z010704001
| Z040201013 | PEDREIRO - HORISTA | H | 0 | 16.49 | 0 | 0% | Z000098001Z040201013
| Z040202006 | SERVENTE - HORISTA | H | 0 | 10.3 | 0 | 0% | Z000098001Z040202006
| Z040204001 | OPERADOR DE BETONEIRA ESTACIONARIA - HORISTA | H | 0 | 13.51 | 0 | 0% | Z000098001Z040204001
| Z040306009 | SERVICO DE ASSENTAMENTO DE PINGADEIRA PREMOLDADA - TERCEIRIZADO | M | 393.75 | 20 | 7875 | 0.004083% | Z000098001Z040306009
| Z040401001 | ENCARGOS SOCIAIS | % | 472.5 | 0 | 0 | 0% | Z000098001Z040401001
| Z050103007 | SERRA CIRCULAR DE BANCADA - CHP | CHP | 0 | 30.29 | 0 | 0% | Z000098001Z050103007
| Z050103008 | SERRA CIRCULAR DE BANCADA - CHI | CHI | 0 | 28.81 | 0 | 0% | Z000098001Z050103008
| Z050103019 | BETONEIRA CAPACIDADE NOMINAL DE 600 L - CHP | CHP | 0 | 5.45 | 0 | 0% | Z000098001Z050103019
| Z050103020 | BETONEIRA CAPACIDADE NOMINAL DE 600 L - CHI | CHI | 0 | 1.52 | 0 | 0% | Z000098001Z050103020
09.04.06 | Z000084017 | ESTUCAMENTO DE DENSIDADE BAIXA DE CONCRETO APARENTE, ACESSO COM PLATAFORMA OU CADEIRINHA, UTILIZAÇÃO DE ARGAMASSA COLANTE | M2 | 10.43 | 46.3333 | 483.2563 | 0.0002506%
| Z040304008 | SERVICO DE ESTUCAMENTO DE FACHADA (CONCRETO APARENTE) | M2 | 10.43 | 46.3333 | 483.2563 | 0.0002506% | Z000084017Z040304008
10 | Item | FORROS |  |  |  | 3938162.4555 | 2.042%
10.01 | Item | FORROS DE GESSO |  |  |  | 1768962.8555 | 0.9172%
10.01.01 | Z000101001 | FORRO DE GESSO ACARTONADO (DRYWALL) | M2 | 16143.08 | 87.7 | 1415748.116 | 0.7341%
| Z010901001 | MATERIAL PARA FORRO DE DRYWALL | VB | 16143.08 | 74.5 | 1202659.46 | 0.6236% | Z000101001Z010901001
| Z040305004 | MAO DE OBRA PARA FORRO DE DRYWALL | M2 | 16143.08 | 13.2 | 213088.656 | 0.1105% | Z000101001Z040305004
10.01.02 | Z000101002 | ACABAMENTOS PARA FORRO - SANCA DE GESSO | M2 | 378.07 | 129 | 48771.03 | 0.02529%
| Z010903001 | MATERIAL PARA SANCA DE GESSO | M2 | 378.07 | 110 | 41587.7 | 0.02156% | Z000101002Z010903001
| Z040305002 | MAO DE OBRA PARA DE SANCA DE GESSO | M2 | 378.07 | 19 | 7183.33 | 0.003725% | Z000101002Z040305002
10.01.03 | Z000101003 | TABICA PARA FORRO DE GESSO | M | 11518.3 | 14.85 | 171046.755 | 0.08869%
| Z010902001 | MATERIAL PARA TABICA METALICA | M | 11518.3 | 12.35 | 142251.005 | 0.07376% | Z000101003Z010902001
| Z040305001 | MAO DE OBRA PARA INSTALACAO DE TABICA | M | 11518.3 | 2.5 | 28795.75 | 0.01493% | Z000101003Z040305001
10.01.04 | Z000101004 | FORRO DE GESSO MODULAR (REMOVIVEL) | M2 | 604.89 | 135.05 | 81690.3945 | 0.04236%
| Z010901002 | MATERIAL PARA FORRO DE GESSO MODULAR | M2 | 604.89 | 108.04 | 65352.3156 | 0.03389% | Z000101004Z010901002
| Z040305007 | MAO DE OBRA PARA FORRO DE GESSO MODULAR | M2 | 604.89 | 27.01 | 16338.0789 | 0.008471% | Z000101004Z040305007
10.01.05 | Z000105001 | FORRO DE PVC LISO | M2 | 462.08 | 97 | 44821.76 | 0.02324%
| Z010906001 | MATERIAL PARA FORRO DE PVC LISO | M2 | 462.08 | 77.6 | 35857.408 | 0.01859% | Z000105001Z010906001
| Z040305008 | MAO DE OBRA PARA FORRO DE PVC LISO | M2 | 462.08 | 19.4 | 8964.352 | 0.004648% | Z000105001Z040305008
10.01.06 | Z000105002 | ACABAMENTOS PARA FORRO - MOLDURA EM PVC | M2 | 344.24 | 20 | 6884.8 | 0.00357%
| Z010906002 | MATERIAL PARA MOLDURA EM PVC | M2 | 344.24 | 16 | 5507.84 | 0.002856% | Z000105002Z010906002
| Z040305009 | MAO DE OBRA PARA MOLDURA EM PVC | M2 | 344.24 | 4 | 1376.96 | 0.000714% | Z000105002Z040305009
10.02 | Item | FORROS DE MADEIRA |  |  |  | 41249.6 | 0.02139%
10.02.01 | Z000102001 | FORRO DE MADEIRA NATURAL | M2 | 71.12 | 580 | 41249.6 | 0.02139%
| Z010904001 | MATERIAL PARA FORRO DE MADEIRA NATURAL | M2 | 71.12 | 417.6 | 29699.712 | 0.0154% | Z000102001Z010904001
| Z040305003 | MAO DE OBRA PARA FORRO DE MADEIRA NATURAL | M2 | 71.12 | 162.4 | 11549.888 | 0.005989% | Z000102001Z040305003
10.03 | Item | FORROS DE ALUMINIO |  |  |  | 0 | 0%
10.04 | Item | FORROS ESPECIAIS |  |  |  | 2127950 | 1.103%
10.04.01 | Z000104002 | FORROS ESPECIAIS - COMPOSICAO PARAMETRICA | M2 | 2127.95 | 1000 | 2127950 | 1.103%
| Z040305006 | FORROS ESPECIAIS - INDICE M2 | VB | 2127.95 | 1000 | 2127950 | 1.103% | Z000104002Z040305006
11 | Item | COBERTURA - ESTRUTURA E TELHADO |  |  |  | 0 | 0%
11.01 | Item | COBERTURA - ESTRUTURA E TELHADO |  |  |  | 0 | 0%
12 | Item | IMPERMEABILIZAÇÃO |  |  |  | 4689052.2442 | 2.431%
12.01 | Item | IMPERMEABILIZAÇÃO DE COBERTURA |  |  |  | 1773032.1476 | 0.9193%
12.01.01 | Z000123005 | IMPERMEABILIZACAO COM MEMBRANA DE POLIUREIA (3,0KG/M2), ADERIDA SOBRE PRIMER (0,5KG/M2) + PINTURA ANTI RAIZ | M2 | 5636.47 | 252 | 1420390.44 | 0.7365%
| Z010502006 | MEMBRANA DE POLIUREIA (3,0KG/M2), ADERIDA SOBRE PRIMER (0,5KG/M2) + PINTURA ANTI RAIZ | M2 | 5636.47 | 150 | 845470.5 | 0.4384% | Z000123005Z010502006
| Z040307030 | MAO DE OBRA PARA IMPERMEABILIZACAO COM MEMBRANA DE POLIUREIA (3,0KG/M2), ADERIDA SOBRE PRIMER (0,5KG/M2) + PINTURA ANTI RAIZ | M2 | 5636.47 | 102 | 574919.94 | 0.2981% | Z000123005Z040307030
12.01.02 | Z000123004 | IMPERMEABILIZACAO COM MEMBRANA DE POLIUREIA (3,0KG/M2), ADERIDA SOBRE PRIMER (0,5KG/M2) + PINTURA ASFALTICA | M2 | 1588.19 | 222.04 | 352641.7076 | 0.1828%
| Z010502005 | MEMBRANA DE POLIUREIA (3,0KG/M2), ADERIDA SOBRE PRIMER (0,5KG/M2) + PINTURA ASFALTICA | M2 | 1588.19 | 180.04 | 285937.7276 | 0.1483% | Z000123004Z010502005
| Z040307029 | MAO DE OBRA PARA IMPERMEABILIZACAO COM MEMBRANA DE POLIUREIA (3,0KG/M2), ADERIDA SOBRE PRIMER (0,5KG/M2) + PINTURA ASFALTICA | M2 | 1588.19 | 42 | 66703.98 | 0.03459% | Z000123004Z040307029
12.02 | Item | IMPERMEABILIZAÇÃO DE ÁREAS MOLHADAS |  |  |  | 2916020.0966 | 1.512%
12.02.01 | Z000122014 | ARGAMASSA POLIMERICA COM FIBRAS (3,0KG/M2) | M2 | 3069.68 | 70 | 214877.6 | 0.1114%
| Z010507014 | ARGAMASSA POLIMERICA COM FIBRAS (3,0KG/M2) | M2 | 3069.68 | 42 | 128926.56 | 0.06685% | Z000122014Z010507014
| Z040307027 | MAO DE OBRA PARA IMPERMEABILIZACAO COM ARGAMASSA POLIMERICA COM FIBRAS (3,0KG/M2) | M2 | 3069.68 | 28 | 85951.04 | 0.04457% | Z000122014Z040307027
12.02.02 | Z000122015 | IMPERMEABILIZACAO COM ARGAMASSA POLIMERICA (3,0 KG/M2) ESTRUTURADA COM TELA POLIESTER | M2 | 6463 | 75.47 | 487762.61 | 0.2529%
| Z010507015 | ARGAMASSA POLIMERICA (3,0 KG/M2) ESTRUTURADA COM TELA POLIESTER | M2 | 6463 | 27.47 | 177538.61 | 0.09205% | Z000122015Z010507015
| Z040307032 | MAO DE OBRA PARA IMPERMEABILIZACAO COM ARGAMASSA POLIMERICA (3,0 KG/M2) ESTRUTURADA COM TELA POLIESTER | M2 | 6463 | 48 | 310224 | 0.1609% | Z000122015Z040307032
12.02.03 | Z000124006 | IMPERMEABILIZACAO COM MANTA ASFALTICA 4MM TIPO III B AA OU PP + BANHO DE ASFALTO OXIDADO (2,0KG/M2) + PROTECAO MECANICA COM EPS (20MM) | M2 | 71.13 | 112 | 7966.56 | 0.004131%
| Z010506006 | MANTA ASFALTICA 4MM TIPO III B AA OU PP + BANHO DE ASFALTO OXIDADO (2,0KG/M2) + PROTECAO MECANICA COM EPS (20MM) | M2 | 71.13 | 67.2 | 4779.936 | 0.002478% | Z000124006Z010506006
| Z040307035 | MAO DE OBRA PARA IMPERMEABILIZACAO COM MANTA ASFALTICA 4MM TIPO III B AA OU PP + BANHO DE ASFALTO OXIDADO (2,0KG/M2) + PROTECAO MECANICA COM EPS (20MM) | M2 | 71.13 | 44.8 | 3186.624 | 0.001652% | Z000124006Z040307035
12.02.04 | Z000123007 | IMPERMEABILIZACAO COM MEMBRANA DE POLIUREIA (3,0 KG/M²), ADERIDA SOBRE PRIMER (0,5KG/M2) | M2 | 3097.49 | 248.05 | 768332.3945 | 0.3984%
| Z010502008 | MEMBRANA DE POLIUREIA (3,0 KG/M²), ADERIDA SOBRE PRIMER (0,5KG/M2) | M2 | 3097.49 | 237.81 | 736614.0969 | 0.3819% | Z000123007Z010502008
| Z040307037 | MAO DE OBRA PARA IMPERMEABILIZACAO COM MEMBRANA DE POLIUREIA (3,0 KG/M²), ADERIDA SOBRE PRIMER (0,5KG/M2) | M2 | 3097.49 | 10.24 | 31718.2976 | 0.01645% | Z000123007Z040307037
12.02.05 | Z000123005 | IMPERMEABILIZACAO COM MEMBRANA DE POLIUREIA (3,0KG/M2), ADERIDA SOBRE PRIMER (0,5KG/M2) + PINTURA ANTI RAIZ | M2 | 3833.4778 | 252 | 966036.3945 | 0.5009%
| Z010502006 | MEMBRANA DE POLIUREIA (3,0KG/M2), ADERIDA SOBRE PRIMER (0,5KG/M2) + PINTURA ANTI RAIZ | M2 | 3833.4778 | 150 | 575021.6634 | 0.2982% | Z000123005Z010502006
| Z040307030 | MAO DE OBRA PARA IMPERMEABILIZACAO COM MEMBRANA DE POLIUREIA (3,0KG/M2), ADERIDA SOBRE PRIMER (0,5KG/M2) + PINTURA ANTI RAIZ | M2 | 3833.4778 | 102 | 391014.7311 | 0.2027% | Z000123005Z040307030
12.02.06 | Z000123004 | IMPERMEABILIZACAO COM MEMBRANA DE POLIUREIA (3,0KG/M2), ADERIDA SOBRE PRIMER (0,5KG/M2) + PINTURA ASFALTICA | M2 | 2121.44 | 222.04 | 471044.5376 | 0.2442%
| Z010502005 | MEMBRANA DE POLIUREIA (3,0KG/M2), ADERIDA SOBRE PRIMER (0,5KG/M2) + PINTURA ASFALTICA | M2 | 2121.44 | 180.04 | 381944.0576 | 0.198% | Z000123004Z010502005
| Z040307029 | MAO DE OBRA PARA IMPERMEABILIZACAO COM MEMBRANA DE POLIUREIA (3,0KG/M2), ADERIDA SOBRE PRIMER (0,5KG/M2) + PINTURA ASFALTICA | M2 | 2121.44 | 42 | 89100.48 | 0.0462% | Z000123004Z040307029
13 | Item | LOUÇAS E METAIS APARTAMENTO |  |  |  | 3664725.1705 | 1.9%
13.01 | Item | LOUÇAS E METAIS |  |  |  | 3664725.1705 | 1.9%
13.01.01 | Item | LOUÇAS |  |  |  | 1499342.2893 | 0.7774%
13.01.01.01 | Z000131005 | BACIA SANITARIA COM CAIXA ACOPLADA - SPAN ROUND BOX COM ASSENTO, KOHLER - FORNECIMENTO E INSTALACAO - AP | UN | 312 | 866.5135 | 270352.2095 | 0.1402%
| Z020101010 | BACIA SANITARIA COM CAIXA ACOPLADA SPAN ROUND BOX COM ASSENTO KOHLER | UN | 312 | 801.73 | 250139.76 | 0.1297% | Z000131005Z020101010
| Z020105038 | ANEL DE VEDACAO PVC FLEXIVEL 100MM PARA SAIDA DE BACIA / VASO SANITARIO | UN | 312 | 10.83 | 3378.96 | 0.001752% | Z000131005Z020105038
| Z020202002 | REJUNTE EPOXI, QUALQUER COR | KG | 27.4872 | 13.32 | 366.1295 | 0.0001898% | Z000131005Z020202002
| Z030201003 | PARAFUSO NIQUELADO COM ACABAMENTO CROMADO PARA FIXAR PECA SANITARIA INCLUI PORCA CEGA ARRUELA E BUCHA DE NYLON TAMANHO S-10 | UN | 624 | 26.39 | 16467.36 | 0.008538% | Z000131005Z030201003
| Z040201008 | ENCANADOR - HORISTA | H | 0 | 15.0943 | 0 | 0% | Z000131005Z040201008
| Z040202006 | SERVENTE - HORISTA | H | 0 | 10.3 | 0 | 0% | Z000131005Z040202006
| Z040401001 | ENCARGOS SOCIAIS | % | 374.4 | 0 | 0 | 0% | Z000131005Z040401001
13.01.01.02 | Z000131004 | BACIA SANITARIA COM CAIXA ACOPLADA - VOGUE PLUS CONFORTO BRANCO (SANITARIO PCD), DECA - FORNECIMENTO E INSTALACAO - AP | UN | 24 | 1071.8735 | 25724.9638 | 0.01334%
| Z020101005 | BACIA SANITARIA COM VOGUE PLUS CONFORTO BRANCO (SANITARIO PCD) DECA (COD: P.515.17) | UN | 24 | 1007.09 | 24170.16 | 0.01253% | Z000131004Z020101005
| Z020105038 | ANEL DE VEDACAO PVC FLEXIVEL 100MM PARA SAIDA DE BACIA / VASO SANITARIO | UN | 24 | 10.83 | 259.92 | 0.0001348% | Z000131004Z020105038
| Z020202002 | REJUNTE EPOXI, QUALQUER COR | KG | 2.1144 | 13.32 | 28.1638 | 1.46e-05% | Z000131004Z020202002
| Z030201003 | PARAFUSO NIQUELADO COM ACABAMENTO CROMADO PARA FIXAR PECA SANITARIA INCLUI PORCA CEGA ARRUELA E BUCHA DE NYLON TAMANHO S-10 | UN | 48 | 26.39 | 1266.72 | 0.0006568% | Z000131004Z030201003
| Z040201008 | ENCANADOR - HORISTA | H | 0 | 15.0943 | 0 | 0% | Z000131004Z040201008
| Z040202006 | SERVENTE - HORISTA | H | 0 | 10.3 | 0 | 0% | Z000131004Z040202006
| Z040401001 | ENCARGOS SOCIAIS | % | 28.8 | 0 | 0 | 0% | Z000131004Z040401001
13.01.01.03 | Z000138002 | BANHEIRA - OFURO TINA MASTER 1600X1600X670MM, HIDROFIBER - FORNECIMENTO E INSTALACAO - AP | UN | 108 | 9414.775 | 1016795.7 | 0.5272%
| Z020108005 | OFURO TINA MASTER HIDROFIBER 1600X1600X670MM | UN | 108 | 9412.8 | 1016582.4 | 0.5271% | Z000138002Z020108005
| Z030105002 | FITA VEDA ROSCA 18 MM X 10 M | UN | 54 | 3.95 | 213.3 | 0.0001106% | Z000138002Z030105002
| Z040201008 | ENCANADOR - HORISTA | H | 0 | 15.0943 | 0 | 0% | Z000138002Z040201008
| Z040202006 | SERVENTE - HORISTA | H | 0 | 10.3 | 0 | 0% | Z000138002Z040202006
| Z040401001 | ENCARGOS SOCIAIS | % | 129.6 | 0 | 0 | 0% | Z000138002Z040401001
13.01.01.04 | Z000132007 | CUBA DE EMBUTIR OVAL EM LOUCA - BRANCA 21` ARTIFACTS, KOHLER INTERNACIONAL - FORNECIMENTO E INSTALACAO - AP | UN | 336 | 554.9685 | 186469.416 | 0.09669%
| Z020102021 | CUBA DE EMBUTIR OVAL EM LOUCA BRANCA 21` ARTIFACTS KOHLER INTERNACIONAL | UN | 336 | 536.52 | 180270.72 | 0.09347% | Z000132007Z020102021
| Z030203008 | MASSA PLASTICA P/ MARMORE/GRANITO | KG | 177.1056 | 35 | 6198.696 | 0.003214% | Z000132007Z030203008
| Z040201011 | MARMORISTA/GRANITEIRO - HORISTA | H | 0 | 28.988 | 0 | 0% | Z000132007Z040201011
| Z040202006 | SERVENTE - HORISTA | H | 0 | 10.3 | 0 | 0% | Z000132007Z040202006
| Z040401001 | ENCARGOS SOCIAIS | % | 403.2 | 0 | 0 | 0% | Z000132007Z040401001
13.01.02 | Item | METAIS |  |  |  | 1872939.0868 | 0.9711%
13.01.02.01 | Z000134004 | CUBA DE EMBUTIR DE ACO INOXIDAVEL RETANGULAR - 47 BL LAVINIA ACO INOX ESCOVADO 47X30CM, TRAMONTINA - AP | UN | 240 | 242.11 | 58106.4 | 0.03013%
| Z020104009 | CUBA DE EMBUTIR DE ACO INOXIDAVEL RETANGULAR 47 BL LAVINIA ACO INOX ESCOVADO 47X30CM TRAMONTINA | UN | 240 | 230 | 55200 | 0.02862% | Z000134004Z020104009
| Z030203008 | MASSA PLASTICA P/ MARMORE/GRANITO | KG | 83.04 | 35 | 2906.4 | 0.001507% | Z000134004Z030203008
| Z040201011 | MARMORISTA/GRANITEIRO - HORISTA | H | 0 | 28.988 | 0 | 0% | Z000134004Z040201011
| Z040202006 | SERVENTE - HORISTA | H | 0 | 10.3 | 0 | 0% | Z000134004Z040202006
| Z040401001 | ENCARGOS SOCIAIS | % | 288 | 0 | 0 | 0% | Z000134004Z040401001
13.01.02.02 | Z000135014 | ACABAMENTO MONOCOMANDO PARA CHUVEIRO - PURIST CROMADO, KOHLER - FORNECIMENTO E INSTALACAO - AP | UN | 336 | 628.09 | 211038.24 | 0.1094%
| Z020105061 | ACABAMENTO MONOCOMANDO PARA CHUVEIRO PURIST CROMADO KOHLER (COD: K-T7362BR-4-CP) | UN | 336 | 628.09 | 211038.24 | 0.1094% | Z000135014Z020105061
| Z040201008 | ENCANADOR - HORISTA | H | 0 | 15.0943 | 0 | 0% | Z000135014Z040201008
| Z040202006 | SERVENTE - HORISTA | H | 0 | 10.3 | 0 | 0% | Z000135014Z040202006
| Z040401001 | ENCARGOS SOCIAIS | % | 403.2 | 0 | 0 | 0% | Z000135014Z040401001
13.01.02.03 | Z000135008 | ACABAMENTO DE REGISTRO DE GAVETA - DECA - FORNECIMENTO E INSTALACAO - AP | UN | 480 | 281.07 | 134913.6 | 0.06995%
| Z020105045 | ACABAMENTO DE REGISTRO DE GAVETA DECA (COD: 4900.C26.PQ) | UN | 480 | 281.07 | 134913.6 | 0.06995% | Z000135008Z020105045
| Z040201008 | ENCANADOR - HORISTA | H | 0 | 15.0943 | 0 | 0% | Z000135008Z040201008
| Z040202006 | SERVENTE - HORISTA | H | 0 | 10.3 | 0 | 0% | Z000135008Z040202006
| Z040401001 | ENCARGOS SOCIAIS | % | 576 | 0 | 0 | 0% | Z000135008Z040401001
13.01.02.04 | Z000136001 | ENGATE FLEXIVEL EM INOX - 1/2 X 40CM - FORNECIMENTO E INSTALACAO - AP | UN | 912 | 30.0829 | 27435.6504 | 0.01423%
| Z020105036 | LIGACAO FLEXIVEL EM ACO INOX 40CM (COD:00607200) | UN | 912 | 30 | 27360 | 0.01419% | Z000136001Z020105036
| Z030105002 | FITA VEDA ROSCA 18 MM X 10 M | UN | 19.152 | 3.95 | 75.6504 | 3.923e-05% | Z000136001Z030105002
| Z040201008 | ENCANADOR - HORISTA | H | 0 | 15.0943 | 0 | 0% | Z000136001Z040201008
| Z040202006 | SERVENTE - HORISTA | H | 0 | 10.3 | 0 | 0% | Z000136001Z040202006
| Z040401001 | ENCARGOS SOCIAIS | % | 1094.4 | 0 | 0 | 0% | Z000136001Z040401001
13.01.02.05 | Z000136014 | SIFAO EXTENSIVEL UNIVERSAL - 72CM, BLUKIT - FORNECIMENTO E INTALACAO - AP | UN | 576 | 18.1311 | 10443.5366 | 0.005415%
| Z020105047 | SIFAO EXTENSIVEL UNIVERSAL 72CM BLUKIT (COD: 030113) | UN | 576 | 18 | 10368 | 0.005376% | Z000136014Z020105047
| Z030105002 | FITA VEDA ROSCA 18 MM X 10 M | UN | 19.1232 | 3.95 | 75.5366 | 3.917e-05% | Z000136014Z030105002
| Z040201008 | ENCANADOR - HORISTA | H | 0 | 15.0943 | 0 | 0% | Z000136014Z040201008
| Z040202006 | SERVENTE - HORISTA | H | 0 | 10.3 | 0 | 0% | Z000136014Z040202006
| Z040401001 | ENCARGOS SOCIAIS | % | 691.2 | 0 | 0 | 0% | Z000136014Z040401001
13.01.02.06 | Z000136015 | VALVULA EM METAL PARA TANQUE OU LAVATORIO - ESCOAMENTO P/ COZINHA 3.1/2``, DECA - FORNECIMENTO E INSTALACAO - AP | UN | 240 | 134.7996 | 32351.904 | 0.01677%
| Z020105048 | VALVULA DE ESCOAMENTO P/ COZINHA 3.1/2`` DECA | UN | 240 | 134.61 | 32306.4 | 0.01675% | Z000136015Z020105048
| Z030105002 | FITA VEDA ROSCA 18 MM X 10 M | UN | 11.52 | 3.95 | 45.504 | 2.359e-05% | Z000136015Z030105002
| Z040201008 | ENCANADOR - HORISTA | H | 0 | 15.0943 | 0 | 0% | Z000136015Z040201008
| Z040202006 | SERVENTE - HORISTA | H | 0 | 10.3 | 0 | 0% | Z000136015Z040202006
| Z040401001 | ENCARGOS SOCIAIS | % | 288 | 0 | 0 | 0% | Z000136015Z040401001
13.01.02.07 | Z000136016 | VALVULA EM METAL PARA TANQUE OU LAVATORIO - SAIDA D`AGUA CLICK CLACK GRAFITE ESCOVADO, DOCOL - FORNECIMENTO E INSTALACAO - AP | UN | 336 | 405.3496 | 136197.4656 | 0.07062%
| Z020105008 | VALVULA DE SAIDA D`AGUA CLICK CLACK GRAFITE ESCOVADO (COD: 00922470) | UN | 336 | 405.16 | 136133.76 | 0.07059% | Z000136016Z020105008
| Z030105002 | FITA VEDA ROSCA 18 MM X 10 M | UN | 16.128 | 3.95 | 63.7056 | 3.303e-05% | Z000136016Z030105002
| Z040201008 | ENCANADOR - HORISTA | H | 0 | 15.0943 | 0 | 0% | Z000136016Z040201008
| Z040202006 | SERVENTE - HORISTA | H | 0 | 10.3 | 0 | 0% | Z000136016Z040202006
| Z040401001 | ENCARGOS SOCIAIS | % | 403.2 | 0 | 0 | 0% | Z000136016Z040401001
13.01.02.08 | Z000137005 | RALO LINEAR COM GRELHA INOX - 100X15CM - FORNECIMENTO E INSTALACAO - AP | M | 336 | 295.4416 | 99268.3709 | 0.05147%
| Z020106005 | RALO LINEAR COM GRELHA INOX 100X15 CM | UN | 336 | 292 | 98112 | 0.05087% | Z000137005Z020106005
| Z030101002 | LIXA D`AGUA EM FOLHA GRAO 100 | UN | 12.096 | 1.96 | 23.7082 | 1.229e-05% | Z000137005Z030101002
| Z030103001 | SOLUCAO PREPARADORA / LIMPADORA PARA PVC, FRASCO COM 1000 CM3 | UN | 2.52 | 66.42 | 167.3784 | 8.679e-05% | Z000137005Z030103001
| Z030203004 | ADESIVO PLASTICO PARA PVC, FRASCO COM 850 G | UN | 16.464 | 58.63 | 965.2843 | 0.0005005% | Z000137005Z030203004
| Z040201008 | ENCANADOR - HORISTA | H | 0 | 15.0943 | 0 | 0% | Z000137005Z040201008
| Z040202006 | SERVENTE - HORISTA | H | 0 | 10.3 | 0 | 0% | Z000137005Z040202006
| Z040401001 | ENCARGOS SOCIAIS | % | 403.2 | 0 | 0 | 0% | Z000137005Z040401001
13.01.02.09 | Z000137002 | RALO LINEAR - SEKAPLUS, SEKAPISO - FORNECIMENTO E INSTALACAO - AP | M | 1224 | 201.4416 | 246564.4939 | 0.1278%
| Z020106002 | RALO LINEAR SEKAPLUS | M | 1224 | 198 | 242352 | 0.1257% | Z000137002Z020106002
| Z030101002 | LIXA D`AGUA EM FOLHA GRAO 100 | UN | 44.064 | 1.96 | 86.3654 | 4.478e-05% | Z000137002Z030101002
| Z030103001 | SOLUCAO PREPARADORA / LIMPADORA PARA PVC, FRASCO COM 1000 CM3 | UN | 9.18 | 66.42 | 609.7356 | 0.0003162% | Z000137002Z030103001
| Z030203004 | ADESIVO PLASTICO PARA PVC, FRASCO COM 850 G | UN | 59.976 | 58.63 | 3516.3929 | 0.001823% | Z000137002Z030203004
| Z040201008 | ENCANADOR - HORISTA | H | 0 | 15.0943 | 0 | 0% | Z000137002Z040201008
| Z040202006 | SERVENTE - HORISTA | H | 0 | 10.3 | 0 | 0% | Z000137002Z040202006
| Z040401001 | ENCARGOS SOCIAIS | % | 1468.8 | 0 | 0 | 0% | Z000137002Z040401001
13.01.02.10 | Z000137006 | RALO OCULTO - 10X10CM, LINHA SEKINHO, SEKAPISO - FORNECIMENTO E INSTALACAO - AP | UN | 336 | 99.506 | 33434.015 | 0.01734%
| Z020106007 | RALO OCULTO 10X10CM - LINHA SEKINHO | UN | 336 | 98.65 | 33146.4 | 0.01719% | Z000137006Z020106007
| Z030101002 | LIXA D`AGUA EM FOLHA GRAO 100 | UN | 12.096 | 1.96 | 23.7082 | 1.229e-05% | Z000137006Z030101002
| Z030103001 | SOLUCAO PREPARADORA / LIMPADORA PARA PVC, FRASCO COM 1000 CM3 | UN | 2.52 | 66.42 | 167.3784 | 8.679e-05% | Z000137006Z030103001
| Z030203004 | ADESIVO PLASTICO PARA PVC, FRASCO COM 850 G | UN | 1.6464 | 58.63 | 96.5284 | 5.005e-05% | Z000137006Z030203004
| Z040201008 | ENCANADOR - HORISTA | H | 0 | 15.0943 | 0 | 0% | Z000137006Z040201008
| Z040202006 | SERVENTE - HORISTA | H | 0 | 10.3 | 0 | 0% | Z000137006Z040202006
| Z040401001 | ENCARGOS SOCIAIS | % | 403.2 | 0 | 0 | 0% | Z000137006Z040401001
13.01.02.11 | Z000133014 | TORNEIRA PARA COZINHA EXTRAIVEL - PURIST CROMADO, KOHLER - FORNECIMENTO E INSTALACAO - AP | UN | 240 | 1249.293 | 299830.308 | 0.1555%
| Z020103029 | TORNEIRA PARA COZINHA EXTRAIVEL PURIST CROMADO KOHLER (COD: K-7505BR-B4-CP) | UN | 240 | 1249.21 | 299810.4 | 0.1555% | Z000133014Z020103029
| Z030105002 | FITA VEDA ROSCA 18 MM X 10 M | UN | 5.04 | 3.95 | 19.908 | 1.032e-05% | Z000133014Z030105002
| Z040201008 | ENCANADOR - HORISTA | H | 0 | 15.0943 | 0 | 0% | Z000133014Z040201008
| Z040202006 | SERVENTE - HORISTA | H | 0 | 10.3 | 0 | 0% | Z000133014Z040202006
| Z040401001 | ENCARGOS SOCIAIS | % | 288 | 0 | 0 | 0% | Z000133014Z040401001
13.01.02.12 | Z000135015 | ACABAMENTO MONO CHUVEIRO E DUCHA HIGIENICA - PURIST CROMADO, KOHLER - FORNECIMENTO E INSTALACAO - AP | UN | 336 | 628.09 | 211038.24 | 0.1094%
| Z020105062 | ACABAMENTO MONO CHUVEIRO E DUCHA HIGIENICA PURIST CROMADO KOHLER (COD: K-T7362BR-4-CP) | UN | 336 | 628.09 | 211038.24 | 0.1094% | Z000135015Z020105062
| Z040201008 | ENCANADOR - HORISTA | H | 0 | 15.0943 | 0 | 0% | Z000135015Z040201008
| Z040202006 | SERVENTE - HORISTA | H | 0 | 10.3 | 0 | 0% | Z000135015Z040202006
| Z040401001 | ENCARGOS SOCIAIS | % | 403.2 | 0 | 0 | 0% | Z000135015Z040401001
13.01.02.13 | Z000133013 | MISTURADOR PARA LAVATORIO - PURIST CROMADO, KOHLER - FORNECIMENTO E INSTALACAO - AP | UN | 336 | 1108.0859 | 372316.8624 | 0.193%
| Z020103028 | MISTURADOR PARA LAVATORIO PURIST CROMADO KOHLER (COD: K-14406BR-4-CP) | UN | 336 | 1107.92 | 372261.12 | 0.193% | Z000133013Z020103028
| Z030105002 | FITA VEDA ROSCA 18 MM X 10 M | UN | 14.112 | 3.95 | 55.7424 | 2.89e-05% | Z000133013Z030105002
| Z040201008 | ENCANADOR - HORISTA | H | 0 | 15.0943 | 0 | 0% | Z000133013Z040201008
| Z040202006 | SERVENTE - HORISTA | H | 0 | 10.3 | 0 | 0% | Z000133013Z040202006
| Z040401001 | ENCARGOS SOCIAIS | % | 403.2 | 0 | 0 | 0% | Z000133013Z040401001
13.01.03 | Item | EQUIPAMENTOS |  |  |  | 292443.7944 | 0.1516%
13.01.03.01 | Z000139009 | CHUVEIRO TIPO DUCHA METALICO - PURIST CROMADO, KOHLER - FORNECIMENTO E INSTALACAO - AP | UN | 312 | 379.0829 | 118273.8804 | 0.06133%
| Z020107014 | CHUVEIRO TIPO DUCHA METALICO PURIST CROMADO KOHLER (COD: K-14486BR-AK-CP) | UN | 312 | 379 | 118248 | 0.06131% | Z000139009Z020107014
| Z030105002 | FITA VEDA ROSCA 18 MM X 10 M | UN | 6.552 | 3.95 | 25.8804 | 1.342e-05% | Z000139009Z030105002
| Z040201008 | ENCANADOR - HORISTA | H | 0 | 15.0943 | 0 | 0% | Z000139009Z040201008
| Z040202006 | SERVENTE - HORISTA | H | 0 | 10.3 | 0 | 0% | Z000139009Z040202006
| Z040401001 | ENCARGOS SOCIAIS | % | 374.4 | 0 | 0 | 0% | Z000139009Z040401001
13.01.03.02 | Z000139010 | DUCHA HIGIENICA COM REGISTRO E DERIVACAO - PURIST CROMADO, KOHLER - FORNECIMENTO E INSTALACAO - AP | UN | 336 | 158.633 | 53300.6712 | 0.02764%
| Z020107015 | DUCHA HIGIENICA COM REGISTRO E DERIVACAO PURIST CROMADO KOHLER | UN | 336 | 158.55 | 53272.8 | 0.02762% | Z000139010Z020107015
| Z030105002 | FITA VEDA ROSCA 18 MM X 10 M | UN | 7.056 | 3.95 | 27.8712 | 1.445e-05% | Z000139010Z030105002
| Z040201008 | ENCANADOR - HORISTA | H | 0 | 15.0943 | 0 | 0% | Z000139010Z040201008
| Z040202006 | SERVENTE - HORISTA | H | 0 | 10.3 | 0 | 0% | Z000139010Z040202006
| Z040401001 | ENCARGOS SOCIAIS | % | 403.2 | 0 | 0 | 0% | Z000139010Z040401001
13.01.03.03 | Z000136008 | BARRA DE APOIO RETA, EM ACO INOX POLIDO, COMPRIMENTO 40CM - FORNECIMENTO E INSTALACAO - AP | UN | 72 | 242.7424 | 17477.4528 | 0.009062%
| Z020105041 | BARRA DE APOIO RETA, EM ACO INOX POLIDO, COMPRIMENTO 40CM, DIAMETRO MINIMO 3CM | UN | 72 | 125.3824 | 9027.5328 | 0.004681% | Z000136008Z020105041
| Z030201004 | PARAFUSO NIQUELADO 3 1/2`` COM ACABAMENTO CROMADO PARA FIXAR PECA SANITARIA INCLUI PORCA CEGA ARRUELA E BUCHA DE NYLON TAMANHO S-8 | UN | 432 | 19.56 | 8449.92 | 0.004381% | Z000136008Z030201004
| Z040201008 | ENCANADOR - HORISTA | H | 0 | 15.0943 | 0 | 0% | Z000136008Z040201008
| Z040202006 | SERVENTE - HORISTA | H | 0 | 10.3 | 0 | 0% | Z000136008Z040202006
| Z040401001 | ENCARGOS SOCIAIS | % | 86.4 | 0 | 0 | 0% | Z000136008Z040401001
13.01.03.04 | Z000136009 | BARRA DE APOIO RETA, EM ACO INOX POLIDO, COMPRIMENTO 70CM - FORNECIMENTO E INSTALACAO - AP | UN | 72 | 269.1969 | 19382.1768 | 0.01005%
| Z020105040 | BARRA DE APOIO RETA, EM ACO INOX POLIDO, COMPRIMENTO 70CM, DIAMETRO MINIMO 3CM | UN | 72 | 151.8369 | 10932.2568 | 0.005668% | Z000136009Z020105040
| Z030201004 | PARAFUSO NIQUELADO 3 1/2`` COM ACABAMENTO CROMADO PARA FIXAR PECA SANITARIA INCLUI PORCA CEGA ARRUELA E BUCHA DE NYLON TAMANHO S-8 | UN | 432 | 19.56 | 8449.92 | 0.004381% | Z000136009Z030201004
| Z040201008 | ENCANADOR - HORISTA | H | 0 | 15.0943 | 0 | 0% | Z000136009Z040201008
| Z040202006 | SERVENTE - HORISTA | H | 0 | 10.3 | 0 | 0% | Z000136009Z040202006
| Z040401001 | ENCARGOS SOCIAIS | % | 86.4 | 0 | 0 | 0% | Z000136009Z040401001
13.01.03.05 | Z000136010 | BARRA DE APOIO RETA, EM ACO INOX POLIDO, COMPRIMENTO 80CM - FORNECIMENTO E INSTALACAO - AP | UN | 48 | 272.3388 | 13072.2624 | 0.006778%
| Z020105039 | BARRA DE APOIO RETA, EM ACO INOX POLIDO, COMPRIMENTO 80CM, DIAMETRO MINIMO 3CM | UN | 48 | 154.9788 | 7438.9824 | 0.003857% | Z000136010Z020105039
| Z030201004 | PARAFUSO NIQUELADO 3 1/2`` COM ACABAMENTO CROMADO PARA FIXAR PECA SANITARIA INCLUI PORCA CEGA ARRUELA E BUCHA DE NYLON TAMANHO S-8 | UN | 288 | 19.56 | 5633.28 | 0.002921% | Z000136010Z030201004
| Z040201008 | ENCANADOR - HORISTA | H | 0 | 15.0943 | 0 | 0% | Z000136010Z040201008
| Z040202006 | SERVENTE - HORISTA | H | 0 | 10.3 | 0 | 0% | Z000136010Z040202006
| Z040401001 | ENCARGOS SOCIAIS | % | 57.6 | 0 | 0 | 0% | Z000136010Z040401001
13.01.03.06 | Z000136011 | BANQUETA ARTICULAVEL PARA BANHEIRO (NBR 9050) - BENEFIT, DOCOL - FORNECIMENTO E INSTALACAO - AP | UN | 24 | 2265.79 | 54378.96 | 0.0282%
| Z020105042 | BANQUETA ARTICULAVEL PARA BANHEIRO (NBR 9050) - BENEFIT, DOCOL | UN | 24 | 2109.31 | 50623.44 | 0.02625% | Z000136011Z020105042
| Z030201004 | PARAFUSO NIQUELADO 3 1/2`` COM ACABAMENTO CROMADO PARA FIXAR PECA SANITARIA INCLUI PORCA CEGA ARRUELA E BUCHA DE NYLON TAMANHO S-8 | UN | 192 | 19.56 | 3755.52 | 0.001947% | Z000136011Z030201004
| Z040201008 | ENCANADOR - HORISTA | H | 0 | 15.0943 | 0 | 0% | Z000136011Z040201008
| Z040202006 | SERVENTE - HORISTA | H | 0 | 10.3 | 0 | 0% | Z000136011Z040202006
| Z040401001 | ENCARGOS SOCIAIS | % | 28.8 | 0 | 0 | 0% | Z000136011Z040401001
13.01.03.07 | Z000139004 | CHUVEIRO TIPO DUCHA METALICO COM BARRA - VALENCIA CROMADO, DOCOL - FORNECIMENTO E INSTALACAO - AP | UN | 24 | 689.933 | 16558.3908 | 0.008586%
| Z020107006 | CHUVEIRO TIPO DUCHA METALICO COM BARRA VALENCIA CROMADO DOCOL | UN | 24 | 689.85 | 16556.4 | 0.008585% | Z000139004Z020107006
| Z040201008 | ENCANADOR - HORISTA | H | 0 | 15.0943 | 0 | 0% | Z000139004Z040201008
| Z040202006 | SERVENTE - HORISTA | H | 0 | 10.3 | 0 | 0% | Z000139004Z040202006
| Z040401001 | ENCARGOS SOCIAIS | % | 28.8 | 0 | 0 | 0% | Z000139004Z040401001
| Z030105002 | FITA VEDA ROSCA 18 MM X 10 M | % | 0.504 | 3.95 | 1.9908 | 1.032e-06% | Z000139004Z030105002
14 | Item | LOUÇAS E METAIS ÁREA COMUM |  |  |  | 340462.7306 | 0.1765%
14.01 | Item | LOUÇAS E METAIS |  |  |  | 340462.7306 | 0.1765%
14.01.01 | Item | LOUÇAS |  |  |  | 109481.95 | 0.05677%
14.01.01.01 | Z000141008 | BACIA SANITARIA COM CAIXA ACOPLADA - SPAN ROUND BOX COM ASSENTO, KOHLER - FORNECIMENTO E INSTALACAO - AC | UN | 47 | 866.5135 | 40726.1341 | 0.02112%
| Z020101010 | BACIA SANITARIA COM CAIXA ACOPLADA SPAN ROUND BOX COM ASSENTO KOHLER | UN | 47 | 801.73 | 37681.31 | 0.01954% | Z000141008Z020101010
| Z020105038 | ANEL DE VEDACAO PVC FLEXIVEL 100MM PARA SAIDA DE BACIA / VASO SANITARIO | UN | 47 | 10.83 | 509.01 | 0.0002639% | Z000141008Z020105038
| Z020202002 | REJUNTE EPOXI, QUALQUER COR | KG | 4.1407 | 13.32 | 55.1541 | 2.86e-05% | Z000141008Z020202002
| Z030201003 | PARAFUSO NIQUELADO COM ACABAMENTO CROMADO PARA FIXAR PECA SANITARIA INCLUI PORCA CEGA ARRUELA E BUCHA DE NYLON TAMANHO S-10 | UN | 94 | 26.39 | 2480.66 | 0.001286% | Z000141008Z030201003
| Z040201008 | ENCANADOR - HORISTA | H | 0 | 15.0943 | 0 | 0% | Z000141008Z040201008
| Z040202006 | SERVENTE - HORISTA | H | 0 | 10.3 | 0 | 0% | Z000141008Z040202006
| Z040401001 | ENCARGOS SOCIAIS | % | 56.4 | 0 | 0 | 0% | Z000141008Z040401001
14.01.01.02 | Z000141005 | BACIA SANITARIA COM CAIXA ACOPLADA - VOGUE PLUS CONFORTO BRANCO (SANITARIO PCD), DECA - FORNECIMENTO E INSTALACAO - AC | UN | 9 | 1071.8735 | 9646.8614 | 0.005002%
| Z020101005 | BACIA SANITARIA COM VOGUE PLUS CONFORTO BRANCO (SANITARIO PCD) DECA (COD: P.515.17) | UN | 9 | 1007.09 | 9063.81 | 0.0047% | Z000141005Z020101005
| Z020105038 | ANEL DE VEDACAO PVC FLEXIVEL 100MM PARA SAIDA DE BACIA / VASO SANITARIO | UN | 9 | 10.83 | 97.47 | 5.054e-05% | Z000141005Z020105038
| Z020202002 | REJUNTE EPOXI, QUALQUER COR | KG | 0.7929 | 13.32 | 10.5614 | 5.476e-06% | Z000141005Z020202002
| Z030201003 | PARAFUSO NIQUELADO COM ACABAMENTO CROMADO PARA FIXAR PECA SANITARIA INCLUI PORCA CEGA ARRUELA E BUCHA DE NYLON TAMANHO S-10 | UN | 18 | 26.39 | 475.02 | 0.0002463% | Z000141005Z030201003
| Z040201008 | ENCANADOR - HORISTA | H | 0 | 15.0943 | 0 | 0% | Z000141005Z040201008
| Z040202006 | SERVENTE - HORISTA | H | 0 | 10.3 | 0 | 0% | Z000141005Z040202006
| Z040401001 | ENCARGOS SOCIAIS | % | 10.8 | 0 | 0 | 0% | Z000141005Z040401001
14.01.01.03 | Z000142011 | CUBA DE SOBREPOR RETANGULAR EM LOUCA - A DEFINIR - FORNECIMENTO E INSTALACAO - AC | UN | 2 | 798.9085 | 1597.817 | 0.0008285%
| Z020102020 | CUBA DE SOBREPOR RETANGULAR EM LOUCA A DEFINIR | UN | 2 | 780.46 | 1560.92 | 0.0008093% | Z000142011Z020102020
| Z030203008 | MASSA PLASTICA P/ MARMORE/GRANITO | KG | 1.0542 | 35 | 36.897 | 1.913e-05% | Z000142011Z030203008
| Z040201011 | MARMORISTA/GRANITEIRO - HORISTA | H | 0 | 28.988 | 0 | 0% | Z000142011Z040201011
| Z040202006 | SERVENTE - HORISTA | H | 0 | 10.3 | 0 | 0% | Z000142011Z040202006
| Z040401001 | ENCARGOS SOCIAIS | % | 2.4 | 0 | 0 | 0% | Z000142011Z040401001
14.01.01.04 | Z000142010 | CUBA DE EMBUTIR RETANGULAR EM LOUCA - BRANCA 48X35,5X17CM, DECA - FORNECIMENTO E INSTALACAO - AC | UN | 49 | 200.4185 | 9820.5065 | 0.005092%
| Z020102019 | CUBA DE EMBUTIR RETANGULAR EM LOUCA BRANCA 48X35,5X17CM LINHA L DECA | UN | 49 | 181.97 | 8916.53 | 0.004623% | Z000142010Z020102019
| Z030203008 | MASSA PLASTICA P/ MARMORE/GRANITO | KG | 25.8279 | 35 | 903.9765 | 0.0004687% | Z000142010Z030203008
| Z040201011 | MARMORISTA/GRANITEIRO - HORISTA | H | 0 | 28.988 | 0 | 0% | Z000142010Z040201011
| Z040202006 | SERVENTE - HORISTA | H | 0 | 10.3 | 0 | 0% | Z000142010Z040202006
| Z040401001 | ENCARGOS SOCIAIS | % | 58.8 | 0 | 0 | 0% | Z000142010Z040401001
14.01.01.05 | Z000141006 | MICTORIO SIFONADO - A DEFINIR - FORNECIMENTO E INSTALACAO - AC | UN | 18 | 2264.39 | 40759.02 | 0.02113%
| Z020101007 | MICTORIO SIFONADO A DEFINIR | UN | 18 | 2217 | 39906 | 0.02069% | Z000141006Z020101007
| Z020105037 | CONJUNTO DE LIGACAO PARA BACIA SANITARIA AJUSTAVEL COM TUBO CANOPLA E ESPUDE | UN | 18 | 8.27 | 148.86 | 7.718e-05% | Z000141006Z020105037
| Z030201004 | PARAFUSO NIQUELADO 3 1/2`` COM ACABAMENTO CROMADO PARA FIXAR PECA SANITARIA INCLUI PORCA CEGA ARRUELA E BUCHA DE NYLON TAMANHO S-8 | UN | 36 | 19.56 | 704.16 | 0.0003651% | Z000141006Z030201004
| Z040201008 | ENCANADOR - HORISTA | H | 0 | 15.0943 | 0 | 0% | Z000141006Z040201008
| Z040202006 | SERVENTE - HORISTA | H | 0 | 10.3 | 0 | 0% | Z000141006Z040202006
| Z040401001 | ENCARGOS SOCIAIS | % | 21.6 | 0 | 0 | 0% | Z000141006Z040401001
14.01.01.06 | Z000142014 | CUBA DE EMBUTIR OVAL EM LOUCA - BRANCA 21` ARTIFACTS, KOHLER INTERNACIONAL - FORNECIMENTO E INSTALACAO - AC | UN | 6 | 554.9685 | 3329.811 | 0.001727%
| Z020102021 | CUBA DE EMBUTIR OVAL EM LOUCA BRANCA 21` ARTIFACTS KOHLER INTERNACIONAL | UN | 6 | 536.52 | 3219.12 | 0.001669% | Z000142014Z020102021
| Z030203008 | MASSA PLASTICA P/ MARMORE/GRANITO | KG | 3.1626 | 35 | 110.691 | 5.739e-05% | Z000142014Z030203008
| Z040201011 | MARMORISTA/GRANITEIRO - HORISTA | H | 0 | 28.988 | 0 | 0% | Z000142014Z040201011
| Z040202006 | SERVENTE - HORISTA | H | 0 | 10.3 | 0 | 0% | Z000142014Z040202006
| Z040401001 | ENCARGOS SOCIAIS | % | 7.2 | 0 | 0 | 0% | Z000142014Z040401001
14.01.01.07 | Z000142012 | TANQUE EM LOUCA BRANCA COM COLUNA - 40 LITROS, A DEFINIR - FORNECIMENTO E INTALACAO - AC | UN | 2 | 507.3751 | 1014.7501 | 0.0005262%
| Z020101009 | TANQUE EM LOUCA BRANCA COM COLUNA 40 LITROS A DEFINIR | UN | 2 | 389.08 | 778.16 | 0.0004035% | Z000142012Z020101009
| Z020202002 | REJUNTE EPOXI, QUALQUER COR | KG | 0.1404 | 13.32 | 1.8701 | 9.697e-07% | Z000142012Z020202002
| Z030201004 | PARAFUSO NIQUELADO 3 1/2`` COM ACABAMENTO CROMADO PARA FIXAR PECA SANITARIA INCLUI PORCA CEGA ARRUELA E BUCHA DE NYLON TAMANHO S-8 | UN | 12 | 19.56 | 234.72 | 0.0001217% | Z000142012Z030201004
| Z040201008 | ENCANADOR - HORISTA | H | 0 | 15.0943 | 0 | 0% | Z000142012Z040201008
| Z040202006 | SERVENTE - HORISTA | H | 0 | 10.3 | 0 | 0% | Z000142012Z040202006
| Z040401001 | ENCARGOS SOCIAIS | % | 2.4 | 0 | 0 | 0% | Z000142012Z040401001
14.01.01.08 | Z000142007 | LAVATORIO SUSPENSO - DE CANTO COM MESA BRANCO, DECA - FORNECIMENTO E INSTALACAO - AC | UN | 2 | 1293.5249 | 2587.0499 | 0.001341%
| Z020102004 | LAVATORIO SUSPENSO DE CANTO COM MESA BRANCO DECA (COD: L.76.17) | UN | 2 | 1254 | 2508 | 0.0013% | Z000142007Z020102004
| Z020202002 | REJUNTE EPOXI, QUALQUER COR | KG | 0.0608 | 13.32 | 0.80986 | 4.199e-07% | Z000142007Z020202002
| Z030201004 | PARAFUSO NIQUELADO 3 1/2`` COM ACABAMENTO CROMADO PARA FIXAR PECA SANITARIA INCLUI PORCA CEGA ARRUELA E BUCHA DE NYLON TAMANHO S-8 | UN | 4 | 19.56 | 78.24 | 4.057e-05% | Z000142007Z030201004
| Z040201008 | ENCANADOR - HORISTA | H | 0 | 15.0943 | 0 | 0% | Z000142007Z040201008
| Z040202006 | SERVENTE - HORISTA | H | 0 | 10.3 | 0 | 0% | Z000142007Z040202006
| Z040401001 | ENCARGOS SOCIAIS | % | 2.4 | 0 | 0 | 0% | Z000142007Z040401001
14.01.02 | Item | METAIS |  |  |  | 181315.8798 | 0.09401%
14.01.02.01 | Z000144003 | CUBA DE EMBUTIR DE ACO INOXIDAVEL RETANGULAR - TANQUE CS-50, MEKAL - FORNECIMENTO E INSTALACAO - AC | UN | 2 | 417.24 | 834.48 | 0.0004327%
| Z020104008 | CUBA DE EMBUTIR DE ACO INOXIDAVEL RETANGULAR TANQUE CS-50 MEKAL | UN | 2 | 405.13 | 810.26 | 0.0004201% | Z000144003Z020104008
| Z030203008 | MASSA PLASTICA P/ MARMORE/GRANITO | KG | 0.692 | 35 | 24.22 | 1.256e-05% | Z000144003Z030203008
| Z040201011 | MARMORISTA/GRANITEIRO - HORISTA | H | 0 | 28.988 | 0 | 0% | Z000144003Z040201011
| Z040202006 | SERVENTE - HORISTA | H | 0 | 10.3 | 0 | 0% | Z000144003Z040202006
| Z040401001 | ENCARGOS SOCIAIS | % | 2.4 | 0 | 0 | 0% | Z000144003Z040401001
14.01.02.02 | Z000145001 | ACABAMENTO DE REGISTRO - A DEFINIR - FORNECIMENTO E INSTALACAO - AC | UN | 104 | 75 | 7800 | 0.004044%
| Z020105027 | ACABAMENTO DE METAL CROMADO PARA REGISTRO A DEFINIR | UN | 104 | 75 | 7800 | 0.004044% | Z000145001Z020105027
| Z040201008 | ENCANADOR - HORISTA | H | 0 | 15.0943 | 0 | 0% | Z000145001Z040201008
| Z040202006 | SERVENTE - HORISTA | H | 0 | 10.3 | 0 | 0% | Z000145001Z040202006
| Z040401001 | ENCARGOS SOCIAIS | % | 124.8 | 0 | 0 | 0% | Z000145001Z040401001
14.01.02.03 | Z000145015 | ACABAMENTO MONOCOMANDO PARA CHUVEIRO - PURIST CROMADO, KOHLER - FORNECIMENTO E INSTALACAO - AC | UN | 22 | 628.09 | 13817.98 | 0.007165%
| Z020105061 | ACABAMENTO MONOCOMANDO PARA CHUVEIRO PURIST CROMADO KOHLER (COD: K-T7362BR-4-CP) | UN | 22 | 628.09 | 13817.98 | 0.007165% | Z000145015Z020105061
| Z040201008 | ENCANADOR - HORISTA | H | 0 | 15.0943 | 0 | 0% | Z000145015Z040201008
| Z040202006 | SERVENTE - HORISTA | H | 0 | 10.3 | 0 | 0% | Z000145015Z040202006
| Z040401001 | ENCARGOS SOCIAIS | % | 26.4 | 0 | 0 | 0% | Z000145015Z040401001
14.01.02.04 | Z000146018 | SIFAO EXTENSIVEL UNIVERSAL - 72CM, BLUKIT - FORNECIMENTO E INTALACAO - AC | UN | 84 | 18.1311 | 1523.0158 | 0.0007897%
| Z020105047 | SIFAO EXTENSIVEL UNIVERSAL 72CM BLUKIT (COD: 030113) | UN | 84 | 18 | 1512 | 0.000784% | Z000146018Z020105047
| Z030105002 | FITA VEDA ROSCA 18 MM X 10 M | UN | 2.7888 | 3.95 | 11.0158 | 5.712e-06% | Z000146018Z030105002
| Z040201008 | ENCANADOR - HORISTA | H | 0 | 15.0943 | 0 | 0% | Z000146018Z040201008
| Z040202006 | SERVENTE - HORISTA | H | 0 | 10.3 | 0 | 0% | Z000146018Z040202006
| Z040401001 | ENCARGOS SOCIAIS | % | 100.8 | 0 | 0 | 0% | Z000146018Z040401001
14.01.02.05 | Z000147003 | RALO LINEAR - SEKAPLUS, SEKAPISO - FORNECIMENTO E INSTALACAO - AC | M | 217.83 | 201.4416 | 43880.0194 | 0.02275%
| Z020106002 | RALO LINEAR SEKAPLUS | M | 217.83 | 198 | 43130.34 | 0.02236% | Z000147003Z020106002
| Z030101002 | LIXA D`AGUA EM FOLHA GRAO 100 | UN | 7.8419 | 1.96 | 15.3701 | 7.969e-06% | Z000147003Z030101002
| Z030103001 | SOLUCAO PREPARADORA / LIMPADORA PARA PVC, FRASCO COM 1000 CM3 | UN | 1.6337 | 66.42 | 108.512 | 5.626e-05% | Z000147003Z030103001
| Z030203004 | ADESIVO PLASTICO PARA PVC, FRASCO COM 850 G | UN | 10.6737 | 58.63 | 625.7973 | 0.0003245% | Z000147003Z030203004
| Z040201008 | ENCANADOR - HORISTA | H | 0 | 15.0943 | 0 | 0% | Z000147003Z040201008
| Z040202006 | SERVENTE - HORISTA | H | 0 | 10.3 | 0 | 0% | Z000147003Z040202006
| Z040401001 | ENCARGOS SOCIAIS | % | 261.396 | 0 | 0 | 0% | Z000147003Z040401001
14.01.02.06 | Z000147004 | RALO OCULTO - 15X15CM LINHA SEKINHO, SEKAPISO - FORNECIMENTO E INSTALACAO - AC | UN | 144 | 70.3903 | 10136.2028 | 0.005256%
| Z020106001 | RALO OCULTO 15X15CM - LINHA SEKINHO | UN | 144 | 69.5343 | 10012.9392 | 0.005192% | Z000147004Z020106001
| Z030101002 | LIXA D`AGUA EM FOLHA GRAO 100 | UN | 5.184 | 1.96 | 10.1606 | 5.268e-06% | Z000147004Z030101002
| Z030103001 | SOLUCAO PREPARADORA / LIMPADORA PARA PVC, FRASCO COM 1000 CM3 | UN | 1.08 | 66.42 | 71.7336 | 3.719e-05% | Z000147004Z030103001
| Z030203004 | ADESIVO PLASTICO PARA PVC, FRASCO COM 850 G | UN | 0.7056 | 58.63 | 41.3693 | 2.145e-05% | Z000147004Z030203004
| Z040201008 | ENCANADOR - HORISTA | H | 0 | 15.0943 | 0 | 0% | Z000147004Z040201008
| Z040202006 | SERVENTE - HORISTA | H | 0 | 10.3 | 0 | 0% | Z000147004Z040202006
| Z040401001 | ENCARGOS SOCIAIS | % | 172.8 | 0 | 0 | 0% | Z000147004Z040401001
14.01.02.07 | Z000147006 | RALO SECO - A DEFINR - FORNECIMENTO E INSTALACAO - AC | UN | 23 | 44.016 | 1012.3679 | 0.0005249%
| Z020106008 | RALO SECO A DEFINIR | UN | 23 | 43.16 | 992.68 | 0.0005147% | Z000147006Z020106008
| Z030101002 | LIXA D`AGUA EM FOLHA GRAO 100 | UN | 0.828 | 1.96 | 1.6229 | 8.415e-07% | Z000147006Z030101002
| Z030103001 | SOLUCAO PREPARADORA / LIMPADORA PARA PVC, FRASCO COM 1000 CM3 | UN | 0.1725 | 66.42 | 11.4574 | 5.941e-06% | Z000147006Z030103001
| Z030203004 | ADESIVO PLASTICO PARA PVC, FRASCO COM 850 G | UN | 0.1127 | 58.63 | 6.6076 | 3.426e-06% | Z000147006Z030203004
| Z040201008 | ENCANADOR - HORISTA | H | 0 | 15.0943 | 0 | 0% | Z000147006Z040201008
| Z040202006 | SERVENTE - HORISTA | H | 0 | 10.3 | 0 | 0% | Z000147006Z040202006
| Z040401001 | ENCARGOS SOCIAIS | % | 27.6 | 0 | 0 | 0% | Z000147006Z040401001
14.01.02.08 | Z000147005 | RALO OCULTO - 10X10CM, LINHA SEKINHO, SEKAPISO - FORNECIMENTO E INSTALACAO - AC | UN | 13 | 99.506 | 1293.578 | 0.0006707%
| Z020106007 | RALO OCULTO 10X10CM - LINHA SEKINHO | UN | 13 | 98.65 | 1282.45 | 0.000665% | Z000147005Z020106007
| Z030101002 | LIXA D`AGUA EM FOLHA GRAO 100 | UN | 0.468 | 1.96 | 0.91728 | 4.756e-07% | Z000147005Z030101002
| Z030103001 | SOLUCAO PREPARADORA / LIMPADORA PARA PVC, FRASCO COM 1000 CM3 | UN | 0.0975 | 66.42 | 6.476 | 3.358e-06% | Z000147005Z030103001
| Z030203004 | ADESIVO PLASTICO PARA PVC, FRASCO COM 850 G | UN | 0.0637 | 58.63 | 3.7347 | 1.936e-06% | Z000147005Z030203004
| Z040201008 | ENCANADOR - HORISTA | H | 0 | 15.0943 | 0 | 0% | Z000147005Z040201008
| Z040202006 | SERVENTE - HORISTA | H | 0 | 10.3 | 0 | 0% | Z000147005Z040202006
| Z040401001 | ENCARGOS SOCIAIS | % | 15.6 | 0 | 0 | 0% | Z000147005Z040401001
14.01.02.09 | Z000143021 | MISTURADOR PARA LAVATORIO - PURIST CROMADO, KOHLER - FORNECIMENTO E INSTALACAO - AC | UN | 50 | 1108.0859 | 55404.295 | 0.02873%
| Z020103028 | MISTURADOR PARA LAVATORIO PURIST CROMADO KOHLER (COD: K-14406BR-4-CP) | UN | 50 | 1107.92 | 55396 | 0.02872% | Z000143021Z020103028
| Z030105002 | FITA VEDA ROSCA 18 MM X 10 M | UN | 2.1 | 3.95 | 8.295 | 4.301e-06% | Z000143021Z030105002
| Z040201008 | ENCANADOR - HORISTA | H | 0 | 15.0943 | 0 | 0% | Z000143021Z040201008
| Z040202006 | SERVENTE - HORISTA | H | 0 | 10.3 | 0 | 0% | Z000143021Z040202006
| Z040401001 | ENCARGOS SOCIAIS | % | 60 | 0 | 0 | 0% | Z000143021Z040401001
14.01.02.10 | Z000143020 | TORNEIRA CROMADA DE PAREDE PARA TANQUE - TIPO MONOCOMANDO, A DEFINIR - FORNECIMENTO E INSTALACAO - AC | UN | 4 | 161.2259 | 644.9036 | 0.0003344%
| Z020103027 | TORNEIRA DE PAREDE PARA TANQUE CROMADA, TIPO MONOCOMANDO - A DEFINIR | UN | 4 | 161.06 | 644.24 | 0.000334% | Z000143020Z020103027
| Z030105002 | FITA VEDA ROSCA 18 MM X 10 M | UN | 0.168 | 3.95 | 0.6636 | 3.441e-07% | Z000143020Z030105002
| Z040201008 | ENCANADOR - HORISTA | H | 0 | 15.0943 | 0 | 0% | Z000143020Z040201008
| Z040202006 | SERVENTE - HORISTA | H | 0 | 10.3 | 0 | 0% | Z000143020Z040202006
| Z040401001 | ENCARGOS SOCIAIS | % | 4.8 | 0 | 0 | 0% | Z000143020Z040401001
14.01.02.11 | Z000146019 | VALVULA EM METAL PARA TANQUE OU LAVATORIO - ESCOAMENTO P/ COZINHA 3.1/2``, DECA - FORNECIMENTO E INSTALACAO - AC | UN | 4 | 134.7996 | 539.1984 | 0.0002796%
| Z020105048 | VALVULA DE ESCOAMENTO P/ COZINHA 3.1/2`` DECA | UN | 4 | 134.61 | 538.44 | 0.0002792% | Z000146019Z020105048
| Z030105002 | FITA VEDA ROSCA 18 MM X 10 M | UN | 0.192 | 3.95 | 0.7584 | 3.932e-07% | Z000146019Z030105002
| Z040201008 | ENCANADOR - HORISTA | H | 0 | 15.0943 | 0 | 0% | Z000146019Z040201008
| Z040202006 | SERVENTE - HORISTA | H | 0 | 10.3 | 0 | 0% | Z000146019Z040202006
| Z040401001 | ENCARGOS SOCIAIS | % | 4.8 | 0 | 0 | 0% | Z000146019Z040401001
14.01.02.12 | Z000146007 | VALVULA EM METAL PARA TANQUE OU LAVATORIO - SAIDA D`AGUA CLICK CLACK GRAFITE ESCOVADO, DOCOL - FORNECIMENTO E INSTALACAO - AC | UN | 68 | 405.3496 | 27563.7728 | 0.01429%
| Z020105008 | VALVULA DE SAIDA D`AGUA CLICK CLACK GRAFITE ESCOVADO (COD: 00922470) | UN | 68 | 405.16 | 27550.88 | 0.01429% | Z000146007Z020105008
| Z030105002 | FITA VEDA ROSCA 18 MM X 10 M | UN | 3.264 | 3.95 | 12.8928 | 6.685e-06% | Z000146007Z030105002
| Z040201008 | ENCANADOR - HORISTA | H | 0 | 15.0943 | 0 | 0% | Z000146007Z040201008
| Z040202006 | SERVENTE - HORISTA | H | 0 | 10.3 | 0 | 0% | Z000146007Z040202006
| Z040401001 | ENCARGOS SOCIAIS | % | 81.6 | 0 | 0 | 0% | Z000146007Z040401001
14.01.02.13 | Z000145010 | VALVULA PARA MICTORIO ELETRONICA - SENTRONIC, ROCA - FORNECIMENTO E INSTALACAO - AC | UN | 18 | 300.0758 | 5401.3651 | 0.002801%
| Z020105002 | VALVULA PARA MICTORIO ELETRONICA SENTRONIC (COD: A5A9A79C00) | UN | 18 | 300 | 5400 | 0.0028% | Z000145010Z020105002
| Z030105002 | FITA VEDA ROSCA 18 MM X 10 M | UN | 0.3456 | 3.95 | 1.3651 | 7.078e-07% | Z000145010Z030105002
| Z040201008 | ENCANADOR - HORISTA | H | 0 | 15.0943 | 0 | 0% | Z000145010Z040201008
| Z040202006 | SERVENTE - HORISTA | H | 0 | 10.3 | 0 | 0% | Z000145010Z040202006
| Z040401001 | ENCARGOS SOCIAIS | % | 21.6 | 0 | 0 | 0% | Z000145010Z040401001
14.01.02.14 | Z000146006 | ENGATE FLEXIVEL EM INOX - 1/2 X 40CM - FORNECIMENTO E INSTALACAO - AC | UN | 153 | 30.083 | 4602.6914 | 0.002387%
| Z020105036 | LIGACAO FLEXIVEL EM ACO INOX 40CM (COD:00607200) | UN | 153 | 30 | 4590 | 0.00238% | Z000146006Z020105036
| Z030105002 | FITA VEDA ROSCA 18 MM X 10 M | UN | 3.213 | 3.95 | 12.6914 | 6.581e-06% | Z000146006Z030105002
| Z040201008 | ENCANADOR - HORISTA | H | 0 | 15.0943 | 0 | 0% | Z000146006Z040201008
| Z040202006 | SERVENTE - HORISTA | H | 0 | 10.3 | 0 | 0% | Z000146006Z040202006
| Z040401001 | ENCARGOS SOCIAIS | % | 183.6 | 0 | 0 | 0% | Z000146006Z040401001
14.01.02.15 | Z000146011 | VALVULA PARA AQUECEDOR DE ACUMULACAO CHUVEIRO ALTA PRESSAO - PRESSMATIC CROMADO, DOCOL - FORNECIMENTO E INSTALACAO - AC | UN | 9 | 300.0758 | 2700.6826 | 0.0014%
| Z040202006 | SERVENTE - HORISTA | UN | 0 | 10.3 | 0 | 0% | Z000146011Z040202006
| Z020105004 | VALVULA PARA AQUECEDOR DE ACUMULACAO CHUVEIRO ALTA PRESSAO PRESSMATIC CROMADO (COD: 17120106) | UN | 9 | 300 | 2700 | 0.0014% | Z000146011Z020105004
| Z040401001 | ENCARGOS SOCIAIS | H | 10.8 | 0 | 0 | 0% | Z000146011Z040401001
| Z040201008 | ENCANADOR - HORISTA | H | 0 | 15.0943 | 0 | 0% | Z000146011Z040201008
| Z030105002 | FITA VEDA ROSCA 18 MM X 10 M | % | 0.1728 | 3.95 | 0.68256 | 3.539e-07% | Z000146011Z030105002
14.01.02.16 | Z000143006 | TORNEIRA PARA BANHEIRO - COMPACT PRESSMATIC FECHAMENTO AUTOMATICO, DOCOL - FORNECIMENTO E INSTALACAO - AC | UN | 16 | 260.0829 | 4161.3272 | 0.002158%
| Z040201008 | ENCANADOR - HORISTA | UN | 0 | 15.0943 | 0 | 0% | Z000143006Z040201008
| Z030105002 | FITA VEDA ROSCA 18 MM X 10 M | UN | 0.336 | 3.95 | 1.3272 | 6.882e-07% | Z000143006Z030105002
| Z040401001 | ENCARGOS SOCIAIS | H | 19.2 | 0 | 0 | 0% | Z000143006Z040401001
| Z040202006 | SERVENTE - HORISTA | H | 0 | 10.3 | 0 | 0% | Z000143006Z040202006
| Z020103012 | TORNEIRA PARA BANHEIRO COMPACT PRESSMATIC FECHAMENTO AUTOMATICO DOCOL (COD: 17160606) | % | 16 | 260 | 4160 | 0.002157% | Z000143006Z020103012
14.01.03 | Item | EQUIPAMENTOS |  |  |  | 49664.9008 | 0.02575%
14.01.03.01 | Z000146015 | BANQUETA ARTICULAVEL PARA BANHEIRO (NBR 9050) - BENEFIT, DOCOL - FORNECIMENTO E INSTALACAO - AC | UN | 2 | 2265.79 | 4531.58 | 0.00235%
| Z020105042 | BANQUETA ARTICULAVEL PARA BANHEIRO (NBR 9050) - BENEFIT, DOCOL | UN | 2 | 2109.31 | 4218.62 | 0.002187% | Z000146015Z020105042
| Z030201004 | PARAFUSO NIQUELADO 3 1/2`` COM ACABAMENTO CROMADO PARA FIXAR PECA SANITARIA INCLUI PORCA CEGA ARRUELA E BUCHA DE NYLON TAMANHO S-8 | UN | 16 | 19.56 | 312.96 | 0.0001623% | Z000146015Z030201004
| Z040201008 | ENCANADOR - HORISTA | H | 0 | 15.0943 | 0 | 0% | Z000146015Z040201008
| Z040202006 | SERVENTE - HORISTA | H | 0 | 10.3 | 0 | 0% | Z000146015Z040202006
| Z040401001 | ENCARGOS SOCIAIS | % | 2.4 | 0 | 0 | 0% | Z000146015Z040401001
14.01.03.02 | Z000146012 | BARRA DE APOIO RETA, EM ACO INOX POLIDO, COMPRIMENTO 40CM - FORNECIMENTO E INSTALACAO - AC | UN | 27 | 242.7424 | 6554.0448 | 0.003398%
| Z020105041 | BARRA DE APOIO RETA, EM ACO INOX POLIDO, COMPRIMENTO 40CM, DIAMETRO MINIMO 3CM | UN | 27 | 125.3824 | 3385.3248 | 0.001755% | Z000146012Z020105041
| Z030201004 | PARAFUSO NIQUELADO 3 1/2`` COM ACABAMENTO CROMADO PARA FIXAR PECA SANITARIA INCLUI PORCA CEGA ARRUELA E BUCHA DE NYLON TAMANHO S-8 | UN | 162 | 19.56 | 3168.72 | 0.001643% | Z000146012Z030201004
| Z040201008 | ENCANADOR - HORISTA | H | 0 | 15.0943 | 0 | 0% | Z000146012Z040201008
| Z040202006 | SERVENTE - HORISTA | H | 0 | 10.3 | 0 | 0% | Z000146012Z040202006
| Z040401001 | ENCARGOS SOCIAIS | % | 32.4 | 0 | 0 | 0% | Z000146012Z040401001
14.01.03.03 | Z000146013 | BARRA DE APOIO RETA, EM ACO INOX POLIDO, COMPRIMENTO 70CM - FORNECIMENTO E INSTALACAO - AC | UN | 13 | 269.1969 | 3499.5597 | 0.001815%
| Z020105040 | BARRA DE APOIO RETA, EM ACO INOX POLIDO, COMPRIMENTO 70CM, DIAMETRO MINIMO 3CM | UN | 13 | 151.8369 | 1973.8797 | 0.001023% | Z000146013Z020105040
| Z030201004 | PARAFUSO NIQUELADO 3 1/2`` COM ACABAMENTO CROMADO PARA FIXAR PECA SANITARIA INCLUI PORCA CEGA ARRUELA E BUCHA DE NYLON TAMANHO S-8 | UN | 78 | 19.56 | 1525.68 | 0.0007911% | Z000146013Z030201004
| Z040201008 | ENCANADOR - HORISTA | H | 0 | 15.0943 | 0 | 0% | Z000146013Z040201008
| Z040202006 | SERVENTE - HORISTA | H | 0 | 10.3 | 0 | 0% | Z000146013Z040202006
| Z040401001 | ENCARGOS SOCIAIS | % | 15.6 | 0 | 0 | 0% | Z000146013Z040401001
14.01.03.04 | Z000146014 | BARRA DE APOIO RETA, EM ACO INOX POLIDO, COMPRIMENTO 80CM - FORNECIMENTO E INSTALACAO - AC | UN | 18 | 272.3388 | 4902.0984 | 0.002542%
| Z020105039 | BARRA DE APOIO RETA, EM ACO INOX POLIDO, COMPRIMENTO 80CM, DIAMETRO MINIMO 3CM | UN | 18 | 154.9788 | 2789.6184 | 0.001446% | Z000146014Z020105039
| Z030201004 | PARAFUSO NIQUELADO 3 1/2`` COM ACABAMENTO CROMADO PARA FIXAR PECA SANITARIA INCLUI PORCA CEGA ARRUELA E BUCHA DE NYLON TAMANHO S-8 | UN | 108 | 19.56 | 2112.48 | 0.001095% | Z000146014Z030201004
| Z040201008 | ENCANADOR - HORISTA | H | 0 | 15.0943 | 0 | 0% | Z000146014Z040201008
| Z040202006 | SERVENTE - HORISTA | H | 0 | 10.3 | 0 | 0% | Z000146014Z040202006
| Z040401001 | ENCARGOS SOCIAIS | % | 21.6 | 0 | 0 | 0% | Z000146014Z040401001
14.01.03.05 | Z000149004 | CHUVEIRO TIPO DUCHA METALICO COM BARRA - VALENCIA CROMADO, DOCOL - FORNECIMENTO E INSTALACAO - AC | UN | 2 | 689.933 | 1379.8659 | 0.0007155%
| Z020107006 | CHUVEIRO TIPO DUCHA METALICO COM BARRA VALENCIA CROMADO DOCOL | UN | 2 | 689.85 | 1379.7 | 0.0007154% | Z000149004Z020107006
| Z030105002 | FITA VEDA ROSCA 18 MM X 10 M | UN | 0.042 | 3.95 | 0.1659 | 8.602e-08% | Z000149004Z030105002
| Z040201008 | ENCANADOR - HORISTA | H | 0 | 15.0943 | 0 | 0% | Z000149004Z040201008
| Z040202006 | SERVENTE - HORISTA | H | 0 | 10.3 | 0 | 0% | Z000149004Z040202006
| Z040401001 | ENCARGOS SOCIAIS | % | 2.4 | 0 | 0 | 0% | Z000149004Z040401001
14.01.03.06 | Z000149007 | CHUVEIRO DE TETO METALICO - RESORT R254 CROMADO, DOCOL - FORNECIMENTO E INSTALACAO - AC | UN | 10 | 2254.784 | 22547.8395 | 0.01169%
| Z020107004 | CHUVEIRO DE TETO METALICO RESORT R254 CROMADO DOCOL | UN | 10 | 2254.701 | 22547.01 | 0.01169% | Z000149007Z020107004
| Z030105002 | FITA VEDA ROSCA 18 MM X 10 M | UN | 0.21 | 3.95 | 0.8295 | 4.301e-07% | Z000149007Z030105002
| Z040201008 | ENCANADOR - HORISTA | H | 0 | 15.0943 | 0 | 0% | Z000149007Z040201008
| Z040202006 | SERVENTE - HORISTA | H | 0 | 10.3 | 0 | 0% | Z000149007Z040202006
| Z040401001 | ENCARGOS SOCIAIS | % | 12 | 0 | 0 | 0% | Z000149007Z040401001
14.01.03.07 | Z000149012 | CHUVEIRO TIPO DUCHA METALICO - PURIST CROMADO, KOHLER - FORNECIMENTO E INSTALACAO - AC | UN | 11 | 379.0829 | 4169.9124 | 0.002162%
| Z020107014 | CHUVEIRO TIPO DUCHA METALICO PURIST CROMADO KOHLER (COD: K-14486BR-AK-CP) | UN | 11 | 379 | 4169 | 0.002162% | Z000149012Z020107014
| Z030105002 | FITA VEDA ROSCA 18 MM X 10 M | UN | 0.231 | 3.95 | 0.91245 | 4.731e-07% | Z000149012Z030105002
| Z040201008 | ENCANADOR - HORISTA | H | 0 | 15.0943 | 0 | 0% | Z000149012Z040201008
| Z040202006 | SERVENTE - HORISTA | H | 0 | 10.3 | 0 | 0% | Z000149012Z040202006
| Z040401001 | ENCARGOS SOCIAIS | % | 13.2 | 0 | 0 | 0% | Z000149012Z040401001
14.01.03.08 | Z000149003 | CHUVEIRO TIPO DUCHA METALICO - TRADICIONAL CROMADO, DOCOL - FORNECIMENTO E INSTALACAO - AC | UN | 8 | 260 | 2080 | 0.001078%
| Z020107002 | CHUVEIRO TIPO DUCHA METALICO TRADICIONAL CROMADO DOCOL | UN | 8 | 260 | 2080 | 0.001078% | Z000149003Z020107002
| Z040201008 | ENCANADOR - HORISTA | H | 0 | 15.0943 | 0 | 0% | Z000149003Z040201008
| Z040202006 | SERVENTE - HORISTA | H | 0 | 10.3 | 0 | 0% | Z000149003Z040202006
| Z040401001 | ENCARGOS SOCIAIS | % | 9.6 | 0 | 0 | 0% | Z000149003Z040401001
| Z030105002 | FITA VEDA ROSCA 18 MM X 10 M | % | 0.168 | 3.95 | 0.6636 | 3.441e-07% | Z000149003Z030105002
15 | Item | PISOS / REVESTIMENTOS APARTAMENTO |  |  |  | 9735431.0788 | 5.048%
15.01 | Item | ACABAMENTO DE PISO - APARTAMENTO |  |  |  | 6047515.3398 | 3.136%
15.01.01 | Item | PISO PORCELANATO - APARTAMENTO |  |  |  | 256994.6598 | 0.1333%
15.01.01.01 | Z000151002 | REVESTIMENTO DE PISO EM PORCELANATO 80 X 80 HIT OFF WHITE - AP | M2 | 1489.68 | 172.5167 | 256994.6598 | 0.1333%
| Z020201001 | ARGAMASSA COLANTE TIPO AC III | KG | 13600.7784 | 0.9 | 12240.7006 | 0.006347% | Z000151002Z020201001
| Z020202001 | REJUNTE COLORIDO | KG | 157.9061 | 8 | 1263.2486 | 0.000655% | Z000151002Z020202001
| Z020302005 | PORCELANATO 80 X 80 HIT OFF WHITE | M2 | 1728.0288 | 51.5 | 88993.4832 | 0.04614% | Z000151002Z020302005
| Z030106001 | NIVELADOR DE PISO CUNHA | PÇ | 11917.44 | 0.05 | 595.872 | 0.000309% | Z000151002Z030106001
| Z030106002 | NIVELADOR DE PISO CLIPS | PÇ | 5958.72 | 0.0164 | 97.723 | 5.067e-05% | Z000151002Z030106002
| Z040201003 | AZULEJISTA - HORISTA | H | 0 | 21.15 | 0 | 0% | Z000151002Z040201003
| Z040202006 | SERVENTE - HORISTA | H | 0 | 10.3 | 0 | 0% | Z000151002Z040202006
| Z040308004 | SERVICO DE ASSENTAMENTO DE PORCELANATO - TERCEIRIZADO | M2 | 1489.68 | 90 | 134071.2 | 0.06952% | Z000151002Z040308004
| Z040308018 | SERVICO DE REJUNTAMENTO - TERCEIRIZADO | M2 | 1489.68 | 3.5 | 5213.88 | 0.002703% | Z000151002Z040308018
| Z040401001 | ENCARGOS SOCIAIS | % | 1787.616 | 0 | 0 | 0% | Z000151002Z040401001
| Z060101021 | FRETE - PORCELANATO | VB | 1728.0288 | 8.4018 | 14518.5524 | 0.007528% | Z000151002Z060101021
15.01.02 | Item | PISO EM PEDRAS - APARTAMENTO |  |  |  | 70554.9325 | 0.03658%
15.01.02.01 | Z000153023 | RODAPE EM GRANITO VIA LACTEA POLIDO, ALTURA 18CM - AP | M | 388.8 | 181.4684 | 70554.9325 | 0.03658%
| Z020201001 | ARGAMASSA COLANTE TIPO AC III | KG | 602.8344 | 0.9 | 542.551 | 0.0002813% | Z000153023Z020201001
| Z020202001 | REJUNTE COLORIDO | KG | 83.9808 | 8 | 671.8464 | 0.0003484% | Z000153023Z020202001
| Z020309024 | GRANITO VIA LACTEA POLIDO - RODAPE | M2 | 76.9824 | 836.1111 | 64365.8391 | 0.03337% | Z000153023Z020309024
| Z040201011 | MARMORISTA/GRANITEIRO - HORISTA | H | 0 | 28.988 | 0 | 0% | Z000153023Z040201011
| Z040202006 | SERVENTE - HORISTA | H | 0 | 10.3 | 0 | 0% | Z000153023Z040202006
| Z040308001 | APLICACAO DE IMPERMEABILIZANTE EM PEDRAS NATURAIS | M2 | 75.816 | 25 | 1895.4 | 0.0009828% | Z000153023Z040308001
| Z040401001 | ENCARGOS SOCIAIS | % | 466.56 | 0 | 0 | 0% | Z000153023Z040401001
| Z060101023 | FRETE - PEDRAS NATURAIS | VB | 76.9824 | 40 | 3079.296 | 0.001597% | Z000153023Z060101023
15.01.03 | Item | PISO DE MADEIRA - APARTAMENTO |  |  |  | 4822982.9066 | 2.501%
15.01.03.01 | Z000152006 | REVESTIMENTO DE PISO EM MADEIRA MULTIESTRUTURADO CUMARU ELEGANCE - AP | M2 | 7495.44 | 340.481 | 2552054.9066 | 1.323%
| Z020303010 | MADEIRA MULTIESTRUTURADA CUMARU ELEGANCE | M2 | 7870.212 | 233.62 | 1838638.9274 | 0.9533% | Z000152006Z020303010
| Z030203009 | COLA PU PARA PISO DE MADEIRA | KG | 4309.878 | 26.4 | 113780.7792 | 0.059% | Z000152006Z030203009
| Z040201015 | TAQUEADOR - HORISTA | H | 0 | 18 | 0 | 0% | Z000152006Z040201015
| Z040202006 | SERVENTE - HORISTA | H | 0 | 10.3 | 0 | 0% | Z000152006Z040202006
| Z040308020 | SERVICO DE ASSENTAMENTO DE PISO DE MADEIRA - TERCEIRIZADO | M2 | 7495.44 | 80 | 599635.2 | 0.3109% | Z000152006Z040308020
| Z040401001 | ENCARGOS SOCIAIS | % | 8994.528 | 0 | 0 | 0% | Z000152006Z040401001
15.01.03.02 | Z000152004 | DECK EM MADEIRA NATURAL GRAPIA - FORNECIMENTO E INSTALACAO - AP | M2 | 2428.8 | 935 | 2270928 | 1.177%
| Z020303002 | MATERIAL PARA DECK DE MADEIRA NATURAL GRAPIA | M2 | 2428.8 | 673.2 | 1635068.16 | 0.8478% | Z000152004Z020303002
| Z040313012 | FABRICACAO E INSTALACAO DE DECK DE MADEIRA NATURAL GRAPIA | VB | 2428.8 | 261.8 | 635859.84 | 0.3297% | Z000152004Z040313012
15.01.04 | Item | PISO MATERIAL SINTÉTICO - APARTAMENTO |  |  |  | 823006.7713 | 0.4267%
15.01.04.01 | Z000154001 | RODAPE EM POLIESTIRENO BRANCO SANTA LUZIA - LEV152, ALTURA 15CM - AP | M | 6025.2 | 136.5941 | 823006.7713 | 0.4267%
| Z020311002 | RODAPE EM POLIESTIRENO BRANCO SANTA LUZIA LEV152 | M | 6326.46 | 50 | 316323 | 0.164% | Z000154001Z020311002
| Z030203002 | ADESIVO ACRILICO DE BASE AQUOSA / COLA DE CONTATO | KG | 5964.948 | 49.59 | 295801.7713 | 0.1534% | Z000154001Z030203002
| Z040201013 | PEDREIRO - HORISTA | H | 0 | 16.49 | 0 | 0% | Z000154001Z040201013
| Z040202006 | SERVENTE - HORISTA | H | 0 | 10.3 | 0 | 0% | Z000154001Z040202006
| Z040308021 | SERVICO DE ASSENTAMENTO DE RODAPE DE POLIESTIRENO - TERCEIRIZADO | M | 6025.2 | 35 | 210882 | 0.1093% | Z000154001Z040308021
| Z040401001 | ENCARGOS SOCIAIS | % | 7230.24 | 0 | 0 | 0% | Z000154001Z040401001
15.01.05 | Item | ACABAMENTO DE PISO - APARTAMENTO |  |  |  | 73976.0695 | 0.03836%
15.01.05.01 | Z000151016 | PROTETOR DE PISO - AP | M2 | 11413.92 | 6.4812 | 73976.0695 | 0.03836%
| Z030104001 | PROTETOR DE PISO (SALVA PISO) | M2 | 11984.616 | 5.8663 | 70305.3528 | 0.03645% | Z000151016Z030104001
| Z030105003 | FITA CREPE ROLO DE 25 MM X 50 M | UN | 456.5568 | 8.04 | 3670.7167 | 0.001903% | Z000151016Z030105003
| Z040202006 | SERVENTE - HORISTA | H | 0 | 10.3 | 0 | 0% | Z000151016Z040202006
| Z040401001 | ENCARGOS SOCIAIS | % | 13696.704 | 0 | 0 | 0% | Z000151016Z040401001
15.02 | Item | ACABAMENTO DE PAREDE - APARTAMENTO |  |  |  | 1618559.1923 | 0.8392%
15.02.01 | Z000151006 | REVESTIMENTO DE PAREDE EM PORCELANATO 80 X 80 HIT OFF WHITE - AP | M2 | 6387.96 | 177.9078 | 1136468.2295 | 0.5893%
| Z020201001 | ARGAMASSA COLANTE TIPO AC III | KG | 58322.0748 | 0.9 | 52489.8673 | 0.02722% | Z000151006Z020201001
| Z020202001 | REJUNTE COLORIDO | KG | 677.1238 | 8 | 5416.9901 | 0.002809% | Z000151006Z020202001
| Z020302005 | PORCELANATO 80 X 80 HIT OFF WHITE | M2 | 7984.95 | 51.5 | 411224.925 | 0.2132% | Z000151006Z020302005
| Z030106001 | NIVELADOR DE PISO CUNHA | PÇ | 51103.68 | 0.05 | 2555.184 | 0.001325% | Z000151006Z030106001
| Z030106002 | NIVELADOR DE PISO CLIPS | PÇ | 25551.84 | 0.0164 | 419.0502 | 0.0002173% | Z000151006Z030106002
| Z040201003 | AZULEJISTA - HORISTA | H | 0 | 21.15 | 0 | 0% | Z000151006Z040201003
| Z040202006 | SERVENTE - HORISTA | H | 0 | 10.3 | 0 | 0% | Z000151006Z040202006
| Z040308004 | SERVICO DE ASSENTAMENTO DE PORCELANATO - TERCEIRIZADO | M2 | 6387.96 | 90 | 574916.4 | 0.2981% | Z000151006Z040308004
| Z040308018 | SERVICO DE REJUNTAMENTO - TERCEIRIZADO | M2 | 6387.96 | 3.5 | 22357.86 | 0.01159% | Z000151006Z040308018
| Z040401001 | ENCARGOS SOCIAIS | % | 7665.552 | 0 | 0 | 0% | Z000151006Z040401001
| Z060101021 | FRETE - PORCELANATO | VB | 7984.95 | 8.4018 | 67087.9529 | 0.03479% | Z000151006Z060101021
15.02.04 | Z000153024 | REVESTIMENTO DE PAREDE EM GRANITO VIA LACTEA POLIDO - AP | M2 | 392.688 | 1227.6692 | 482090.9628 | 0.25%
| Z020201001 | ARGAMASSA COLANTE TIPO AC III | KG | 3384.9706 | 0.9 | 3046.4735 | 0.00158% | Z000153024Z020201001
| Z020202001 | REJUNTE COLORIDO | KG | 54.9763 | 8 | 439.8106 | 0.000228% | Z000153024Z020202001
| Z020301037 | GRANITO VIA LACTEA POLIDO - PISO OU PAREDE | M2 | 431.9568 | 957.992 | 413811.1587 | 0.2146% | Z000153024Z020301037
| Z040201011 | MARMORISTA/GRANITEIRO - HORISTA | H | 0 | 28.988 | 0 | 0% | Z000153024Z040201011
| Z040202006 | SERVENTE - HORISTA | H | 0 | 10.3 | 0 | 0% | Z000153024Z040202006
| Z040308001 | APLICACAO DE IMPERMEABILIZANTE EM PEDRAS NATURAIS | M2 | 431.9568 | 25 | 10798.92 | 0.005599% | Z000153024Z040308001
| Z040308006 | SERVICO DE ASSENTAMENTO DE PEDRAS NATURAIS - TERCEIRIZADO | M2 | 392.688 | 90 | 35341.92 | 0.01832% | Z000153024Z040308006
| Z040308018 | SERVICO DE REJUNTAMENTO - TERCEIRIZADO | M2 | 392.688 | 3.5 | 1374.408 | 0.0007126% | Z000153024Z040308018
| Z040401001 | ENCARGOS SOCIAIS | % | 471.2256 | 0 | 0 | 0% | Z000153024Z040401001
| Z060101023 | FRETE - PEDRAS NATURAIS | VB | 431.9568 | 40 | 17278.272 | 0.008959% | Z000153024Z060101023
15.03 | Item | PEDRAS, GRANITOS E MÁRMORES - APARTAMENTO |  |  |  | 2069356.5468 | 1.073%
15.03.01 | Z000157034 | SOLEIRA EM GRANITO VIA LACTEA ESCOVADO, LARGURA 20CM - AP | M | 1362 | 226.7369 | 308815.636 | 0.1601%
| Z020201001 | ARGAMASSA COLANTE TIPO AC III | KG | 2342.64 | 0.9 | 2108.376 | 0.001093% | Z000157034Z020201001
| Z020403020 | GRANITO VIA LACTEA ESCOVADO - SOLEIRA, PEITORIL OU PINGADEIRA | M2 | 299.64 | 822.2222 | 246370.66 | 0.1277% | Z000157034Z020403020
| Z040201011 | MARMORISTA/GRANITEIRO - HORISTA | H | 0 | 28.988 | 0 | 0% | Z000157034Z040201011
| Z040202006 | SERVENTE - HORISTA | H | 0 | 10.3 | 0 | 0% | Z000157034Z040202006
| Z040308001 | APLICACAO DE IMPERMEABILIZANTE EM PEDRAS NATURAIS | M2 | 299.64 | 25 | 7491 | 0.003884% | Z000157034Z040308001
| Z040308014 | SERVICO DE ASSENTAMENTO DE SOLEIRA EM PEDRA NATURAL - TERCEIRIZADO | M | 1362 | 30 | 40860 | 0.02119% | Z000157034Z040308014
| Z040401001 | ENCARGOS SOCIAIS | % | 1634.4 | 0 | 0 | 0% | Z000157034Z040401001
| Z060101023 | FRETE - PEDRAS NATURAIS | VB | 299.64 | 40 | 11985.6 | 0.006215% | Z000157034Z060101023
15.03.02 | Z000157036 | PEITORIL EM GRANITO VIA LACTEA ESCOVADO, LARGURA 20CM - AP | M | 2699.52 | 226.7369 | 612080.7531 | 0.3174%
| Z020201001 | ARGAMASSA COLANTE TIPO AC III | KG | 4643.1744 | 0.9 | 4178.857 | 0.002167% | Z000157036Z020201001
| Z020403020 | GRANITO VIA LACTEA ESCOVADO - SOLEIRA, PEITORIL OU PINGADEIRA | M2 | 593.8944 | 822.2222 | 488313.1601 | 0.2532% | Z000157036Z020403020
| Z040201011 | MARMORISTA/GRANITEIRO - HORISTA | H | 0 | 28.988 | 0 | 0% | Z000157036Z040201011
| Z040202006 | SERVENTE - HORISTA | H | 0 | 10.3 | 0 | 0% | Z000157036Z040202006
| Z040308001 | APLICACAO DE IMPERMEABILIZANTE EM PEDRAS NATURAIS | M2 | 593.8944 | 25 | 14847.36 | 0.007698% | Z000157036Z040308001
| Z040308029 | SERVICO DE ASSENTAMENTO DE PEITORIL EM PEDRA NATURAL - TERCEIRIZADO | M | 2699.52 | 30 | 80985.6 | 0.04199% | Z000157036Z040308029
| Z040401001 | ENCARGOS SOCIAIS | % | 3239.424 | 0 | 0 | 0% | Z000157036Z040401001
| Z060101023 | FRETE - PEDRAS NATURAIS | VB | 593.8944 | 40 | 23755.776 | 0.01232% | Z000157036Z060101023
15.03.03 | Z000157035 | FILETE EM GRANITO VIA LACTEA ESCOVADO, LARGURA 5CM - AP | M | 752.4 | 85.387 | 64245.1788 | 0.03331%
| Z020201001 | ARGAMASSA COLANTE TIPO AC III | KG | 323.532 | 0.9 | 291.1788 | 0.000151% | Z000157035Z020201001
| Z020412009 | GRANITO VIA LACTEA ESCOVADO - FILETE OU DIVIBOX | M2 | 41.382 | 935 | 38692.17 | 0.02006% | Z000157035Z020412009
| Z040201011 | MARMORISTA/GRANITEIRO - HORISTA | H | 0 | 28.988 | 0 | 0% | Z000157035Z040201011
| Z040202006 | SERVENTE - HORISTA | H | 0 | 10.3 | 0 | 0% | Z000157035Z040202006
| Z040308001 | APLICACAO DE IMPERMEABILIZANTE EM PEDRAS NATURAIS | M2 | 41.382 | 25 | 1034.55 | 0.0005364% | Z000157035Z040308001
| Z040308012 | SERVICO DE ASSENTAMENTO DE FILETE EM PEDRA NATURAL - TERCEIRIZADO | M | 752.4 | 30 | 22572 | 0.0117% | Z000157035Z040308012
| Z040401001 | ENCARGOS SOCIAIS | % | 902.88 | 0 | 0 | 0% | Z000157035Z040401001
| Z060101023 | FRETE - PEDRAS NATURAIS | VB | 41.382 | 40 | 1655.28 | 0.0008583% | Z000157035Z060101023
15.03.04 | Z000155017 | BANCADA EM GRANITO VIA LACTEA POLIDO - FORNECIMENTO, CONFECCAO E INSTALACAO - AP | M2 | 314.6496 | 1581.8048 | 497714.2438 | 0.2581%
| Z020202002 | REJUNTE EPOXI, QUALQUER COR | KG | 7.3628 | 13.32 | 98.0725 | 5.085e-05% | Z000155017Z020202002
| Z020401029 | GRANITO VIA LACTEA POLIDO - BANCADA OU LAVATORIO | M2 | 330.3821 | 957.992 | 316503.3896 | 0.1641% | Z000155017Z020401029
| Z030201001 | BUCHA DE NYLON SEM ABA S10 COM PARAFUSO DE 6.10 X 65 MM EM ACO ZINCADO COM ROSCA SOBERBA CABECA CHATA E FENDA PHILLIPS | UN | 1887.8976 | 0.55 | 1038.3437 | 0.0005384% | Z000155017Z030201001
| Z030203008 | MASSA PLASTICA P/ MARMORE/GRANITO | KG | 182.78 | 35 | 6397.2983 | 0.003317% | Z000155017Z030203008
| Z030204001 | SUPORTE MAO-FRANCESA EM ACO ABAS IGUAIS 40 CM BRANCO | UN | 629.2992 | 16.86 | 10609.9845 | 0.005501% | Z000155017Z030204001
| Z040201011 | MARMORISTA/GRANITEIRO - HORISTA | H | 0 | 28.988 | 0 | 0% | Z000155017Z040201011
| Z040202006 | SERVENTE - HORISTA | H | 0 | 10.3 | 0 | 0% | Z000155017Z040202006
| Z040308001 | APLICACAO DE IMPERMEABILIZANTE EM PEDRAS NATURAIS | M2 | 330.3821 | 25 | 8259.552 | 0.004283% | Z000155017Z040308001
| Z040308007 | SERVICO DE ASSENTAMENTO DE BANCADAS - TERCEIRIZADO | M2 | 314.6496 | 450 | 141592.32 | 0.07342% | Z000155017Z040308007
| Z040401001 | ENCARGOS SOCIAIS | % | 377.5795 | 0 | 0 | 0% | Z000155017Z040401001
| Z060101023 | FRETE - PEDRAS NATURAIS | VB | 330.3821 | 40 | 13215.2832 | 0.006852% | Z000155017Z060101023
15.03.05 | Z000155015 | LAVATORIO EM GRANITO VIA LACTEA POLIDO (SAIA ABAULADA) - FORNECIMENTO, CONFECCAO E INSTALACAO - AP | M2 | 284.7552 | 2059.6665 | 586500.735 | 0.3041%
| Z020202002 | REJUNTE EPOXI, QUALQUER COR | KG | 14.6079 | 13.32 | 194.5778 | 0.0001009% | Z000155015Z020202002
| Z020401028 | GRANITO VIA LACTEA POLIDO (SAIA ABAULADA) - BANCADA OU LAVATORIO | M2 | 298.993 | 1253.0549 | 374654.5936 | 0.1943% | Z000155015Z020401028
| Z030201001 | BUCHA DE NYLON SEM ABA S10 COM PARAFUSO DE 6.10 X 65 MM EM ACO ZINCADO COM ROSCA SOBERBA CABECA CHATA E FENDA PHILLIPS | UN | 5695.104 | 0.55 | 3132.3072 | 0.001624% | Z000155015Z030201001
| Z030203008 | MASSA PLASTICA P/ MARMORE/GRANITO | KG | 364.8568 | 35 | 12769.9893 | 0.006621% | Z000155015Z030203008
| Z030204001 | SUPORTE MAO-FRANCESA EM ACO ABAS IGUAIS 40 CM BRANCO | UN | 3701.8176 | 16.86 | 62412.6447 | 0.03236% | Z000155015Z030204001
| Z040201011 | MARMORISTA/GRANITEIRO - HORISTA | H | 0 | 28.988 | 0 | 0% | Z000155015Z040201011
| Z040202006 | SERVENTE - HORISTA | H | 0 | 10.3 | 0 | 0% | Z000155015Z040202006
| Z040308001 | APLICACAO DE IMPERMEABILIZANTE EM PEDRAS NATURAIS | M2 | 298.993 | 25 | 7474.824 | 0.003876% | Z000155015Z040308001
| Z040308032 | SERVICO DE ASSENTAMENTO DE LAVATORIO EM PEDRA NATURAL - TERCEIRIZADO | M2 | 284.7552 | 400 | 113902.08 | 0.05906% | Z000155015Z040308032
| Z040401001 | ENCARGOS SOCIAIS | % | 341.7062 | 0 | 0 | 0% | Z000155015Z040401001
| Z060101023 | FRETE - PEDRAS NATURAIS | VB | 298.993 | 40 | 11959.7184 | 0.006201% | Z000155015Z060101023
16 | Item | PISOS / REVESTIMENTOS ÁREA COMUM |  |  |  | 19628318.6483 | 10.18%
16.01 | Item | ACABAMENTO DE PISO - ÁREA COMUM |  |  |  | 6303665.1145 | 3.268%
16.01.01 | Item | PISO PORCELANATO - ÁREA COMUM |  |  |  | 471794.0277 | 0.2446%
16.01.01.01 | Z000164002 | REVESTIMENTO DE PISO EM CERAMICA INDUSTRIAL GAIL 30X30 - AC | M2 | 442.6 | 336.3381 | 148863.2298 | 0.07719%
| Z020201001 | ARGAMASSA COLANTE TIPO AC III | KG | 3031.81 | 0.9 | 2728.629 | 0.001415% | Z000164002Z020201001
| Z020202001 | REJUNTE COLORIDO | KG | 62.4066 | 8 | 499.2528 | 0.0002589% | Z000164002Z020202001
| Z020302021 | CERAMICA INDUSTRIAL 30 X 30 GAIL | M2 | 508.99 | 196.42 | 99975.8158 | 0.05184% | Z000164002Z020302021
| Z040201003 | AZULEJISTA - HORISTA | H | 0 | 21.15 | 0 | 0% | Z000164002Z040201003
| Z040202006 | SERVENTE - HORISTA | H | 0 | 10.3 | 0 | 0% | Z000164002Z040202006
| Z040308018 | SERVICO DE REJUNTAMENTO - TERCEIRIZADO | M2 | 442.6 | 3.5 | 1549.1 | 0.0008032% | Z000164002Z040308018
| Z040308039 | SERVICO DE ASSENTAMENTO DE CERAMICA INDUSTRIAL - TERCEIRIZADO | M2 | 442.6 | 90 | 39834 | 0.02065% | Z000164002Z040308039
| Z040401001 | ENCARGOS SOCIAIS | % | 531.12 | 0 | 0 | 0% | Z000164002Z040401001
| Z060101021 | FRETE - PORCELANATO | VB | 508.99 | 8.4018 | 4276.4322 | 0.002217% | Z000164002Z060101021
16.01.01.02 | Z000161002 | REVESTIMENTO DE PISO EM PORCELANATO 80 X 80 HIT OFF WHITE - AC | M2 | 1204.18 | 172.5167 | 207741.1454 | 0.1077%
| Z020201001 | ARGAMASSA COLANTE TIPO AC III | KG | 10994.1634 | 0.9 | 9894.7471 | 0.00513% | Z000161002Z020201001
| Z020202001 | REJUNTE COLORIDO | KG | 127.6431 | 8 | 1021.1446 | 0.0005295% | Z000161002Z020202001
| Z020302005 | PORCELANATO 80 X 80 HIT OFF WHITE | M2 | 1396.8488 | 51.5 | 71937.7132 | 0.0373% | Z000161002Z020302005
| Z030106001 | NIVELADOR DE PISO CUNHA | PÇ | 9633.44 | 0.05 | 481.672 | 0.0002497% | Z000161002Z030106001
| Z030106002 | NIVELADOR DE PISO CLIPS | PÇ | 4816.72 | 0.0164 | 78.9942 | 4.096e-05% | Z000161002Z030106002
| Z040201003 | AZULEJISTA - HORISTA | H | 0 | 21.15 | 0 | 0% | Z000161002Z040201003
| Z040202006 | SERVENTE - HORISTA | H | 0 | 10.3 | 0 | 0% | Z000161002Z040202006
| Z040308004 | SERVICO DE ASSENTAMENTO DE PORCELANATO - TERCEIRIZADO | M2 | 1204.18 | 90 | 108376.2 | 0.05619% | Z000161002Z040308004
| Z040308018 | SERVICO DE REJUNTAMENTO - TERCEIRIZADO | M2 | 1204.18 | 3.5 | 4214.63 | 0.002185% | Z000161002Z040308018
| Z040401001 | ENCARGOS SOCIAIS | % | 1445.016 | 0 | 0 | 0% | Z000161002Z040401001
| Z060101021 | FRETE - PORCELANATO | VB | 1396.8488 | 8.4018 | 11736.0442 | 0.006085% | Z000161002Z060101021
16.01.01.03 | Z000161003 | REVESTIMENTO DE PISO EM PORCELANATO 90 X 90 MS BARCELONA - AC | M2 | 391.38 | 192.8932 | 75494.5594 | 0.03914%
| Z020201001 | ARGAMASSA COLANTE TIPO AC III | KG | 3573.2994 | 0.9 | 3215.9695 | 0.001667% | Z000161003Z020201001
| Z020202001 | REJUNTE COLORIDO | KG | 41.4863 | 8 | 331.8902 | 0.0001721% | Z000161003Z020202001
| Z020302004 | PORCELANATO 90 X 90 MS BARCELONA | M2 | 454.0008 | 69.066 | 31356.0193 | 0.01626% | Z000161003Z020302004
| Z030106001 | NIVELADOR DE PISO CUNHA | PÇ | 3131.04 | 0.05 | 156.552 | 8.117e-05% | Z000161003Z030106001
| Z030106002 | NIVELADOR DE PISO CLIPS | PÇ | 1565.52 | 0.0164 | 25.6745 | 1.331e-05% | Z000161003Z030106002
| Z040201003 | AZULEJISTA - HORISTA | H | 0 | 21.15 | 0 | 0% | Z000161003Z040201003
| Z040202006 | SERVENTE - HORISTA | H | 0 | 10.3 | 0 | 0% | Z000161003Z040202006
| Z040308004 | SERVICO DE ASSENTAMENTO DE PORCELANATO - TERCEIRIZADO | M2 | 391.38 | 90 | 35224.2 | 0.01826% | Z000161003Z040308004
| Z040308018 | SERVICO DE REJUNTAMENTO - TERCEIRIZADO | M2 | 391.38 | 3.5 | 1369.83 | 0.0007103% | Z000161003Z040308018
| Z040401001 | ENCARGOS SOCIAIS | % | 469.656 | 0 | 0 | 0% | Z000161003Z040401001
| Z060101021 | FRETE - PORCELANATO | VB | 454.0008 | 8.4018 | 3814.4239 | 0.001978% | Z000161003Z060101021
16.01.01.04 | Z000161025 | RODAPE EM PORCELANATO 80 X 80 HIT OFF WHITE, ALTURA 15CM - AC | M | 562.35 | 33.0718 | 18597.9276 | 0.009643%
| Z020201001 | ARGAMASSA COLANTE TIPO AC III | KG | 770.2508 | 0.9 | 693.2257 | 0.0003594% | Z000161025Z020201001
| Z020202001 | REJUNTE COLORIDO | KG | 105.778 | 8 | 846.2243 | 0.0004388% | Z000161025Z020202001
| Z020302005 | PORCELANATO 80 X 80 HIT OFF WHITE | M2 | 284.774 | 51.5 | 14665.8631 | 0.007604% | Z000161025Z020302005
| Z040201003 | AZULEJISTA - HORISTA | H | 0 | 21.15 | 0 | 0% | Z000161025Z040201003
| Z040202006 | SERVENTE - HORISTA | H | 0 | 10.3 | 0 | 0% | Z000161025Z040202006
| Z040401001 | ENCARGOS SOCIAIS | % | 674.82 | 0 | 0 | 0% | Z000161025Z040401001
| Z060101021 | FRETE - PORCELANATO | VB | 284.774 | 8.4018 | 2392.6145 | 0.001241% | Z000161025Z060101021
16.01.01.05 | Z000161027 | RODAPE EM PORCELANATO MS BARCELONA 90 X 90, ALTURA 15CM - AC | M | 132.69 | 41.9672 | 5568.6309 | 0.002887%
| Z020201001 | ARGAMASSA COLANTE TIPO AC III | KG | 181.7455 | 0.9 | 163.5709 | 8.481e-05% | Z000161027Z020201001
| Z020202001 | REJUNTE COLORIDO | KG | 24.959 | 8 | 199.6719 | 0.0001035% | Z000161027Z020202001
| Z020302004 | PORCELANATO 90 X 90 MS BARCELONA | M2 | 67.1942 | 69.066 | 4640.8357 | 0.002406% | Z000161027Z020302004
| Z040201003 | AZULEJISTA - HORISTA | H | 0 | 21.15 | 0 | 0% | Z000161027Z040201003
| Z040202006 | SERVENTE - HORISTA | H | 0 | 10.3 | 0 | 0% | Z000161027Z040202006
| Z040401001 | ENCARGOS SOCIAIS | % | 159.228 | 0 | 0 | 0% | Z000161027Z040401001
| Z060101021 | FRETE - PORCELANATO | VB | 67.1942 | 8.4018 | 564.5524 | 0.0002927% | Z000161027Z060101021
16.01.01.06 | Z000164013 | RODAPE EM CERAMICA INDUSTRIAL GAIL 30X30 - AC | M | 217.26 | 71.4744 | 15528.5346 | 0.008052%
| Z020201001 | ARGAMASSA COLANTE TIPO AC III | KG | 198.3801 | 0.9 | 178.5421 | 9.257e-05% | Z000164013Z020201001
| Z020202001 | REJUNTE COLORIDO | KG | 40.8666 | 8 | 326.9328 | 0.0001695% | Z000164013Z020202001
| Z020302021 | CERAMICA INDUSTRIAL 30 X 30 GAIL | M2 | 73.347 | 196.42 | 14406.813 | 0.00747% | Z000164013Z020302021
| Z040201003 | AZULEJISTA - HORISTA | H | 0 | 21.15 | 0 | 0% | Z000164013Z040201003
| Z040202006 | SERVENTE - HORISTA | H | 0 | 10.3 | 0 | 0% | Z000164013Z040202006
| Z040401001 | ENCARGOS SOCIAIS | % | 260.712 | 0 | 0 | 0% | Z000164013Z040401001
| Z060101021 | FRETE - PORCELANATO | VB | 73.347 | 8.4018 | 616.2466 | 0.0003195% | Z000164013Z060101021
16.01.02 | Item | PISO EM PEDRAS - ÁREA COMUM |  |  |  | 5279699.3234 | 2.738%
16.01.02.01 | Z000164018 | REVESTIMENTO DE PISO EM GRANILITE MONOLITICO - AC | M2 | 45.38 | 146.1808 | 6633.6836 | 0.00344%
| Z010301002 | CIMENTO BRANCO | KG | 453.8 | 3.88 | 1760.744 | 0.000913% | Z000164018Z010301002
| Z020301028 | GRANILHA A DEFINIR - PISO OU PAREDE | M2 | 907.6 | 0.72 | 653.472 | 0.0003388% | Z000164018Z020301028
| Z020501001 | SELADOR ACRILICO OPACO PREMIUM INTERIOR/EXTERIOR | L | 1.8152 | 11.62 | 21.0926 | 1.094e-05% | Z000164018Z020501001
| Z030103002 | CERA LIQUIDA INCOLOR MULTIPISO | L | 0.56725 | 23.59 | 13.3814 | 6.938e-06% | Z000164018Z030103002
| Z030203010 | JUNTA PLASTICA DE DILATACAO PARA PISOS, COR CINZA, 17 X 3 MM | M | 75.7846 | 1.33 | 100.7935 | 5.226e-05% | Z000164018Z030203010
| Z040201011 | MARMORISTA/GRANITEIRO - HORISTA | H | 0 | 28.988 | 0 | 0% | Z000164018Z040201011
| Z040202006 | SERVENTE - HORISTA | H | 0 | 10.3 | 0 | 0% | Z000164018Z040202006
| Z040308043 | SERVICO DE CONFECCAO DE PISO GRANILETE - TERCEIRIZADO | M2 | 45.38 | 90 | 4084.2 | 0.002118% | Z000164018Z040308043
| Z040401001 | ENCARGOS SOCIAIS | % | 54.456 | 0 | 0 | 0% | Z000164018Z040401001
| Z050103009 | POLIDORA DE PISO (POLITRIZ) - CHP | CHP | 0 | 3.1 | 0 | 0% | Z000164018Z050103009
| Z050103010 | POLIDORA DE PISO (POLITRIZ) - CHI | CHI | 0 | 0.67 | 0 | 0% | Z000164018Z050103010
| Z050103019 | BETONEIRA CAPACIDADE NOMINAL DE 600 L - CHP | CHP | 0 | 5.45 | 0 | 0% | Z000164018Z050103019
| Z050103020 | BETONEIRA CAPACIDADE NOMINAL DE 600 L - CHI | CHI | 0 | 1.52 | 0 | 0% | Z000164018Z050103020
16.01.02.02 | Z000163068 | REVESTIMENTO DE PISO EM QUARTZITO BIANCATTO ESCOVADO - AC | M2 | 2745.76 | 922.337 | 2532516.0411 | 1.313%
| Z020201001 | ARGAMASSA COLANTE TIPO AC III | KG | 25068.7888 | 0.9 | 22561.9099 | 0.0117% | Z000163068Z020201001
| Z020202001 | REJUNTE COLORIDO | KG | 384.4064 | 8 | 3075.2512 | 0.001595% | Z000163068Z020202001
| Z020301025 | QUARTZITO BIANCATTO ESCOVADO - PISO OU PAREDE | M2 | 3020.336 | 680 | 2053828.48 | 1.065% | Z000163068Z020301025
| Z040201011 | MARMORISTA/GRANITEIRO - HORISTA | H | 0 | 28.988 | 0 | 0% | Z000163068Z040201011
| Z040202006 | SERVENTE - HORISTA | H | 0 | 10.3 | 0 | 0% | Z000163068Z040202006
| Z040308001 | APLICACAO DE IMPERMEABILIZANTE EM PEDRAS NATURAIS | M2 | 3020.336 | 25 | 75508.4 | 0.03915% | Z000163068Z040308001
| Z040308006 | SERVICO DE ASSENTAMENTO DE PEDRAS NATURAIS - TERCEIRIZADO | M2 | 2745.76 | 90 | 247118.4 | 0.1281% | Z000163068Z040308006
| Z040308018 | SERVICO DE REJUNTAMENTO - TERCEIRIZADO | M2 | 2745.76 | 3.5 | 9610.16 | 0.004983% | Z000163068Z040308018
| Z040401001 | ENCARGOS SOCIAIS | % | 3294.912 | 0 | 0 | 0% | Z000163068Z040401001
| Z060101023 | FRETE - PEDRAS NATURAIS | VB | 3020.336 | 40 | 120813.44 | 0.06264% | Z000163068Z060101023
16.01.02.03 | Z000163050 | REVESTIMENTO DE PISO EM QUARTZITO ARTEMIS - AC | M2 | 2086.92 | 1054.337 | 2200316.972 | 1.141%
| Z020201001 | ARGAMASSA COLANTE TIPO AC III | KG | 19053.5796 | 0.9 | 17148.2216 | 0.008891% | Z000163050Z020201001
| Z020202001 | REJUNTE COLORIDO | KG | 292.1688 | 8 | 2337.3504 | 0.001212% | Z000163050Z020202001
| Z020301027 | QUARTZITO ARTEMIS - PISO OU PAREDE | M2 | 2295.612 | 800 | 1836489.6 | 0.9522% | Z000163050Z020301027
| Z040201011 | MARMORISTA/GRANITEIRO - HORISTA | H | 0 | 28.988 | 0 | 0% | Z000163050Z040201011
| Z040202006 | SERVENTE - HORISTA | H | 0 | 10.3 | 0 | 0% | Z000163050Z040202006
| Z040308001 | APLICACAO DE IMPERMEABILIZANTE EM PEDRAS NATURAIS | M2 | 2295.612 | 25 | 57390.3 | 0.02976% | Z000163050Z040308001
| Z040308006 | SERVICO DE ASSENTAMENTO DE PEDRAS NATURAIS - TERCEIRIZADO | M2 | 2086.92 | 90 | 187822.8 | 0.09739% | Z000163050Z040308006
| Z040308018 | SERVICO DE REJUNTAMENTO - TERCEIRIZADO | M2 | 2086.92 | 3.5 | 7304.22 | 0.003787% | Z000163050Z040308018
| Z040401001 | ENCARGOS SOCIAIS | % | 2504.304 | 0 | 0 | 0% | Z000163050Z040401001
| Z060101023 | FRETE - PEDRAS NATURAIS | VB | 2295.612 | 40 | 91824.48 | 0.04761% | Z000163050Z060101023
16.01.02.04 | Z000163071 | REVESTIMENTO DE PISO EM QUARTZITO PERLA SANTANA ESCOVADO - AC | M2 | 28.22 | 1317.878 | 37190.5172 | 0.01928%
| Z040308006 | SERVICO DE ASSENTAMENTO DE PEDRAS NATURAIS - TERCEIRIZADO | KG | 28.22 | 90 | 2539.8 | 0.001317% | Z000163071Z040308006
| Z020201001 | ARGAMASSA COLANTE TIPO AC III | KG | 243.2564 | 0.9 | 218.9308 | 0.0001135% | Z000163071Z020201001
| Z040202006 | SERVENTE - HORISTA | M2 | 0 | 10.3 | 0 | 0% | Z000163071Z040202006
| Z020202001 | REJUNTE COLORIDO | H | 3.9508 | 8 | 31.6064 | 1.639e-05% | Z000163071Z020202001
| Z040308001 | APLICACAO DE IMPERMEABILIZANTE EM PEDRAS NATURAIS | H | 31.042 | 25 | 776.05 | 0.0004024% | Z000163071Z040308001
| Z040401001 | ENCARGOS SOCIAIS | M2 | 33.864 | 0 | 0 | 0% | Z000163071Z040401001
| Z040201011 | MARMORISTA/GRANITEIRO - HORISTA | M2 | 0 | 28.988 | 0 | 0% | Z000163071Z040201011
| Z040308018 | SERVICO DE REJUNTAMENTO - TERCEIRIZADO | M2 | 28.22 | 3.5 | 98.77 | 5.121e-05% | Z000163071Z040308018
| Z060101023 | FRETE - PEDRAS NATURAIS | % | 31.042 | 40 | 1241.68 | 0.0006438% | Z000163071Z060101023
| Z020301039 | QUARTZITO PERLA SANTANA ESCOVADO - PISO OU PAREDE | VB | 31.042 | 1040 | 32283.68 | 0.01674% | Z000163071Z020301039
16.01.02.05 | Z000163067 | RODAPE EM QUARTZITO BIANCATTO ESCOVADO, ALTURA 15CM - AC | M2 | 527.07 | 153.5779 | 80946.2985 | 0.04197%
| Z020201001 | ARGAMASSA COLANTE TIPO AC III | KG | 681.0271 | 0.9 | 612.9244 | 0.0003178% | Z000163067Z020201001
| Z040202006 | SERVENTE - HORISTA | KG | 0 | 10.3 | 0 | 0% | Z000163067Z040202006
| Z020202001 | REJUNTE COLORIDO | M2 | 94.8726 | 8 | 758.9808 | 0.0003935% | Z000163067Z020202001
| Z040308001 | APLICACAO DE IMPERMEABILIZANTE EM PEDRAS NATURAIS | H | 86.9666 | 25 | 2174.1638 | 0.001127% | Z000163067Z040308001
| Z040401001 | ENCARGOS SOCIAIS | H | 632.484 | 0 | 0 | 0% | Z000163067Z040401001
| Z040201011 | MARMORISTA/GRANITEIRO - HORISTA | M2 | 0 | 28.988 | 0 | 0% | Z000163067Z040201011
| Z020309023 | QUARTZITO BIANCATTO ESCOVADO - RODAPE | M2 | 86.9666 | 850 | 73921.5675 | 0.03833% | Z000163067Z020309023
| Z060101023 | FRETE - PEDRAS NATURAIS | M2 | 86.9666 | 40 | 3478.662 | 0.001804% | Z000163067Z060101023
16.01.02.07 | Z000163054 | RODAPE EM QUARTZITO ARTEMIS, ALTURA 15CM - AC | M | 273.26 | 178.3279 | 48729.8792 | 0.02527%
| Z020201001 | ARGAMASSA COLANTE TIPO AC III | KG | 353.0792 | 0.9 | 317.7713 | 0.0001648% | Z000163054Z020201001
| Z020202001 | REJUNTE COLORIDO | KG | 49.1868 | 8 | 393.4944 | 0.000204% | Z000163054Z020202001
| Z020309020 | QUARTZITO ARTEMIS - RODAPE | M2 | 45.0879 | 1000 | 45087.9 | 0.02338% | Z000163054Z020309020
| Z040201011 | MARMORISTA/GRANITEIRO - HORISTA | H | 0 | 28.988 | 0 | 0% | Z000163054Z040201011
| Z040202006 | SERVENTE - HORISTA | H | 0 | 10.3 | 0 | 0% | Z000163054Z040202006
| Z040308001 | APLICACAO DE IMPERMEABILIZANTE EM PEDRAS NATURAIS | M2 | 45.0879 | 25 | 1127.1975 | 0.0005845% | Z000163054Z040308001
| Z040401001 | ENCARGOS SOCIAIS | % | 327.912 | 0 | 0 | 0% | Z000163054Z040401001
| Z060101023 | FRETE - PEDRAS NATURAIS | VB | 45.0879 | 40 | 1803.516 | 0.0009351% | Z000163054Z060101023
16.01.02.10 | Z000163069 | REVESTIMENTO DE ESCADA EM QUARTZITO BIANCATTO COM FRISOS - AC | M2 | 122.99 | 1368.317 | 168289.3078 | 0.08726%
| Z020201001 | ARGAMASSA COLANTE TIPO AC III | KG | 1590.2607 | 0.9 | 1431.2346 | 0.0007421% | Z000163069Z020201001
| Z020202001 | REJUNTE COLORIDO | KG | 25.8279 | 8 | 206.6232 | 0.0001071% | Z000163069Z020202001
| Z020404004 | QUARTZITO BIANCATTO POLIDO (COM FRISOS) - REVESTIMENTO ESCADA | M2 | 135.289 | 1000 | 135289 | 0.07015% | Z000163069Z020404004
| Z040201011 | MARMORISTA/GRANITEIRO - HORISTA | H | 0 | 28.988 | 0 | 0% | Z000163069Z040201011
| Z040202006 | SERVENTE - HORISTA | H | 0 | 10.3 | 0 | 0% | Z000163069Z040202006
| Z040308001 | APLICACAO DE IMPERMEABILIZANTE EM PEDRAS NATURAIS | M2 | 135.289 | 25 | 3382.225 | 0.001754% | Z000163069Z040308001
| Z040308018 | SERVICO DE REJUNTAMENTO - TERCEIRIZADO | M2 | 122.99 | 3.5 | 430.465 | 0.0002232% | Z000163069Z040308018
| Z040308034 | SERVICO DE ASSENTAMENTO DE REVESTIMENTO DE ESCADA EM PEDRA NATURAL - TERCEIRIZADO | M2 | 122.99 | 180 | 22138.2 | 0.01148% | Z000163069Z040308034
| Z040401001 | ENCARGOS SOCIAIS | % | 147.588 | 0 | 0 | 0% | Z000163069Z040401001
| Z060101023 | FRETE - PEDRAS NATURAIS | VB | 135.289 | 40 | 5411.56 | 0.002806% | Z000163069Z060101023
16.01.02.11 | Z000163048 | REVESTIMENTO DE PISO EM CABOCHON, PEDRAS A DEFINIR - AC | M2 | 223.15 | 581.337 | 129725.3516 | 0.06726%
| Z020201001 | ARGAMASSA COLANTE TIPO AC III | KG | 2037.3595 | 0.9 | 1833.6236 | 0.0009507% | Z000163048Z020201001
| Z040202006 | SERVENTE - HORISTA | KG | 0 | 10.3 | 0 | 0% | Z000163048Z040202006
| Z020202001 | REJUNTE COLORIDO | M2 | 31.241 | 8 | 249.928 | 0.0001296% | Z000163048Z020202001
| Z040308038 | SERVICO DE ASSENTAMENTO DE PORCELANATO MOSAICO - TERCEIRIZADO | H | 223.15 | 90 | 20083.5 | 0.01041% | Z000163048Z040308038
| Z040308001 | APLICACAO DE IMPERMEABILIZANTE EM PEDRAS NATURAIS | H | 245.465 | 25 | 6136.625 | 0.003182% | Z000163048Z040308001
| Z020301001 | PEDRA NATURAL A DEFINIR - PISO OU PAREDE | M2 | 245.465 | 370 | 90822.05 | 0.04709% | Z000163048Z020301001
| Z040401001 | ENCARGOS SOCIAIS | M2 | 267.78 | 0 | 0 | 0% | Z000163048Z040401001
| Z040201011 | MARMORISTA/GRANITEIRO - HORISTA | M2 | 0 | 28.988 | 0 | 0% | Z000163048Z040201011
| Z040308036 | SERVICO DE REJUNTAMENTO DE MOSAICO - TERCEIRIZADO | % | 223.15 | 3.5 | 781.025 | 0.000405% | Z000163048Z040308036
| Z060101023 | FRETE - PEDRAS NATURAIS | VB | 245.465 | 40 | 9818.6 | 0.005091% | Z000163048Z060101023
16.01.02.12 | Z000164030 | RODAPE EM GRANILITE MONOLITICO, ALTURA 15CM - AC | M | 14.4 | 2.7764 | 39.9805 | 2.073e-05%
| Z010301001 | CIMENTO PORTLAND COMPOSTO CP II-32 | KG | 14.0414 | 0.7974 | 11.1966 | 5.806e-06% | Z000164030Z010301001
| Z010304001 | AREIA MEDIA | M3 | 0.03168 | 148 | 4.6886 | 2.431e-06% | Z000164030Z010304001
| Z020301028 | GRANILHA A DEFINIR - PISO OU PAREDE | M2 | 33.4656 | 0.72 | 24.0952 | 1.249e-05% | Z000164030Z020301028
| Z040201011 | MARMORISTA/GRANITEIRO - HORISTA | H | 0 | 28.988 | 0 | 0% | Z000164030Z040201011
| Z040202006 | SERVENTE - HORISTA | H | 0 | 10.3 | 0 | 0% | Z000164030Z040202006
| Z040204001 | OPERADOR DE BETONEIRA ESTACIONARIA - HORISTA | H | 0 | 13.51 | 0 | 0% | Z000164030Z040204001
| Z040401001 | ENCARGOS SOCIAIS | % | 17.28 | 0 | 0 | 0% | Z000164030Z040401001
| Z050103019 | BETONEIRA CAPACIDADE NOMINAL DE 600 L - CHP | CHP | 0 | 5.45 | 0 | 0% | Z000164030Z050103019
| Z050103020 | BETONEIRA CAPACIDADE NOMINAL DE 600 L - CHI | CHI | 0 | 1.52 | 0 | 0% | Z000164030Z050103020
16.01.02.13 | Z000163052 | REVESTIMENTO DE PISO EM QUARTZITO VERDE ESMERALDA - AC | M2 | 71.43 | 1054.337 | 75311.2919 | 0.03905%
| Z020201001 | ARGAMASSA COLANTE TIPO AC III | KG | 652.1559 | 0.9 | 586.9403 | 0.0003043% | Z000163052Z020201001
| Z020202001 | REJUNTE COLORIDO | KG | 10.0002 | 8 | 80.0016 | 4.148e-05% | Z000163052Z020202001
| Z020301026 | QUARTZITO VERDE ESMERALDA - PISO OU PAREDE | M2 | 78.573 | 800 | 62858.4 | 0.03259% | Z000163052Z020301026
| Z040201011 | MARMORISTA/GRANITEIRO - HORISTA | H | 0 | 28.988 | 0 | 0% | Z000163052Z040201011
| Z040202006 | SERVENTE - HORISTA | H | 0 | 10.3 | 0 | 0% | Z000163052Z040202006
| Z040308001 | APLICACAO DE IMPERMEABILIZANTE EM PEDRAS NATURAIS | M2 | 78.573 | 25 | 1964.325 | 0.001019% | Z000163052Z040308001
| Z040308006 | SERVICO DE ASSENTAMENTO DE PEDRAS NATURAIS - TERCEIRIZADO | M2 | 71.43 | 90 | 6428.7 | 0.003333% | Z000163052Z040308006
| Z040308018 | SERVICO DE REJUNTAMENTO - TERCEIRIZADO | M2 | 71.43 | 3.5 | 250.005 | 0.0001296% | Z000163052Z040308018
| Z040401001 | ENCARGOS SOCIAIS | % | 85.716 | 0 | 0 | 0% | Z000163052Z040401001
| Z060101023 | FRETE - PEDRAS NATURAIS | VB | 78.573 | 40 | 3142.92 | 0.00163% | Z000163052Z060101023
16.01.03 | Item | PISO EM MADEIRA - ÁREA COMUM |  |  |  | 453728.1402 | 0.2353%
16.01.03.01 | Z000162006 | REVESTIMENTO DE PISO EM MADEIRA INDUSPARQUET LAMINADO EM RIPAS ESPINHA DE PEIXE - AC | M2 | 98.73 | 393.38 | 38838.4074 | 0.02014%
| Z020303008 | MADEIRA INDUSPARQUET A DEFINIR | M2 | 103.6665 | 284 | 29441.286 | 0.01527% | Z000162006Z020303008
| Z030203009 | COLA PU PARA PISO DE MADEIRA | KG | 56.7697 | 26.4 | 1498.7214 | 0.0007771% | Z000162006Z030203009
| Z040201015 | TAQUEADOR - HORISTA | H | 0 | 18 | 0 | 0% | Z000162006Z040201015
| Z040202006 | SERVENTE - HORISTA | H | 0 | 10.3 | 0 | 0% | Z000162006Z040202006
| Z040308020 | SERVICO DE ASSENTAMENTO DE PISO DE MADEIRA - TERCEIRIZADO | M2 | 98.73 | 80 | 7898.4 | 0.004095% | Z000162006Z040308020
| Z040401001 | ENCARGOS SOCIAIS | % | 118.476 | 0 | 0 | 0% | Z000162006Z040401001
16.01.03.02 | Z000162005 | REVESTIMENTO DE PISO EM MADEIRA INDUSPARQUET PRONTO EM RIPAS - AC | M2 | 738.56 | 393.38 | 290534.7328 | 0.1506%
| Z020303008 | MADEIRA INDUSPARQUET A DEFINIR | M2 | 775.488 | 284 | 220238.592 | 0.1142% | Z000162005Z020303008
| Z030203009 | COLA PU PARA PISO DE MADEIRA | KG | 424.672 | 26.4 | 11211.3408 | 0.005813% | Z000162005Z030203009
| Z040201015 | TAQUEADOR - HORISTA | H | 0 | 18 | 0 | 0% | Z000162005Z040201015
| Z040202006 | SERVENTE - HORISTA | H | 0 | 10.3 | 0 | 0% | Z000162005Z040202006
| Z040308020 | SERVICO DE ASSENTAMENTO DE PISO DE MADEIRA - TERCEIRIZADO | M2 | 738.56 | 80 | 59084.8 | 0.03064% | Z000162005Z040308020
| Z040401001 | ENCARGOS SOCIAIS | % | 886.272 | 0 | 0 | 0% | Z000162005Z040401001
16.01.03.03 | Z000162003 | DECK EM MADEIRA NATURAL A DEFINIR - FORNECIMENTO E INSTALACAO - AC | M2 | 133 | 935 | 124355 | 0.06448%
| Z020303001 | MATERIAL PARA DECK DE MADEIRA NATURAL A DEFINIR | M2 | 133 | 673.2 | 89535.6 | 0.04642% | Z000162003Z020303001
| Z040313011 | FABRICACAO E INSTALACAO DE DECK DE MADEIRA NATURAL A DEFINIR | VB | 133 | 261.8 | 34819.4 | 0.01805% | Z000162003Z040313011
16.01.04 | Item | PISO EM MATERIAL SINTÉTICO - ÁREA COMUM |  |  |  | 43825.8411 | 0.02272%
16.01.04.01 | Z000164004 | REVESTIMENTO DE PISO EMBORRACHADO 100X100 - AC | M2 | 32.16 | 198.7844 | 6392.9061 | 0.003315%
| Z020307001 | PISO EMBORRACHADO 100X100 - A DEFINIR | M2 | 35.376 | 141.6641 | 5011.5092 | 0.002598% | Z000164004Z020307001
| Z030203002 | ADESIVO ACRILICO DE BASE AQUOSA / COLA DE CONTATO | KG | 18.1286 | 49.59 | 898.9969 | 0.0004661% | Z000164004Z030203002
| Z040201013 | PEDREIRO - HORISTA | H | 0 | 16.49 | 0 | 0% | Z000164004Z040201013
| Z040202006 | SERVENTE - HORISTA | H | 0 | 10.3 | 0 | 0% | Z000164004Z040202006
| Z040308013 | SERVICO DE INSTALACAO DE PISO EMBORRACHADO - TERCEIRIZADO | M2 | 32.16 | 15 | 482.4 | 0.0002501% | Z000164004Z040308013
| Z040401001 | ENCARGOS SOCIAIS | % | 38.592 | 0 | 0 | 0% | Z000164004Z040401001
16.01.04.02 | Z000164015 | RODAPE EM POLIESTIRENO SANTA LUZIA BLACK 3480, ALTURA 15CM - AC | M | 165.4 | 151.0941 | 24990.9641 | 0.01296%
| Z020311001 | RODAPE EM POLIESTIRENO SANTA LUZIA BLACK 3480 | M | 221.636 | 50 | 11081.8 | 0.005746% | Z000164015Z020311001
| Z030203002 | ADESIVO ACRILICO DE BASE AQUOSA / COLA DE CONTATO | KG | 163.746 | 49.59 | 8120.1641 | 0.00421% | Z000164015Z030203002
| Z040201013 | PEDREIRO - HORISTA | H | 0 | 16.49 | 0 | 0% | Z000164015Z040201013
| Z040202006 | SERVENTE - HORISTA | H | 0 | 10.3 | 0 | 0% | Z000164015Z040202006
| Z040308021 | SERVICO DE ASSENTAMENTO DE RODAPE DE POLIESTIRENO - TERCEIRIZADO | M | 165.4 | 35 | 5789 | 0.003002% | Z000164015Z040308021
| Z040401001 | ENCARGOS SOCIAIS | % | 198.48 | 0 | 0 | 0% | Z000164015Z040401001
16.01.04.03 | Z000164001 | REVESTIMENTO DE PISO EM CARPETE BELGOTEX 704 ROUTE - AC | M2 | 62.62 | 198.69 | 12441.9709 | 0.006451%
| Z020305001 | CARPETE BELGOTEX 704 ROUTE | M2 | 68.882 | 130.89 | 9015.965 | 0.004675% | Z000164001Z020305001
| Z030203002 | ADESIVO ACRILICO DE BASE AQUOSA / COLA DE CONTATO | KG | 5.9489 | 49.59 | 295.006 | 0.000153% | Z000164001Z030203002
| Z040201013 | PEDREIRO - HORISTA | H | 0 | 16.49 | 0 | 0% | Z000164001Z040201013
| Z040202006 | SERVENTE - HORISTA | H | 0 | 10.3 | 0 | 0% | Z000164001Z040202006
| Z040308023 | SERVICO DE INSTALACAO DE CARPETE - TERCEIRIZADO | M2 | 62.62 | 50 | 3131 | 0.001623% | Z000164001Z040308023
| Z040401001 | ENCARGOS SOCIAIS | % | 75.144 | 0 | 0 | 0% | Z000164001Z040401001
16.01.05 | Item | ACABAMENTO DE PISO - ÁREA COMUM |  |  |  | 54617.7821 | 0.02832%
16.01.05.01 | Z000161031 | PROTETOR DE PISO - AC | M2 | 8427.09 | 6.4812 | 54617.7821 | 0.02832%
| Z030104001 | PROTETOR DE PISO (SALVA PISO) | M2 | 8848.4445 | 5.8663 | 51907.63 | 0.02691% | Z000161031Z030104001
| Z030105003 | FITA CREPE ROLO DE 25 MM X 50 M | UN | 337.0836 | 8.04 | 2710.1521 | 0.001405% | Z000161031Z030105003
| Z040202006 | SERVENTE - HORISTA | H | 0 | 10.3 | 0 | 0% | Z000161031Z040202006
| Z040401001 | ENCARGOS SOCIAIS | % | 10112.508 | 0 | 0 | 0% | Z000161031Z040401001
16.02 | Item | ACABAMENTO DE PAREDE - ÁREA COMUM |  |  |  | 12290796.6245 | 6.373%
16.02.01 | Item | REVESTIMENTO PAREDE - PORCELANATO |  |  |  | 257609.9919 | 0.1336%
16.02.01.01 | Z000161032 | REVESTIMENTO DE PAREDE EM PASTILHA CERAMICA - PASTILHA A DEFINIR - AC | M2 | 14.03 | 195.965 | 2749.3887 | 0.001426%
| Z020201001 | ARGAMASSA COLANTE TIPO AC III | KG | 68.8873 | 0.9 | 61.9986 | 3.215e-05% | Z000161032Z020201001
| Z020202001 | REJUNTE COLORIDO | KG | 23.7107 | 8 | 189.6856 | 9.835e-05% | Z000161032Z020202001
| Z020302022 | PASTILHA CERAMICA A DEFINIR | M2 | 15.433 | 68.44 | 1056.2345 | 0.0005477% | Z000161032Z020302022
| Z040201003 | AZULEJISTA - HORISTA | H | 0 | 21.15 | 0 | 0% | Z000161032Z040201003
| Z040202006 | SERVENTE - HORISTA | H | 0 | 10.3 | 0 | 0% | Z000161032Z040202006
| Z040308005 | SERVICO DE ASSENTAMENTO DE PASTILHA - TERCEIRIZADO | M2 | 14.03 | 90 | 1262.7 | 0.0006547% | Z000161032Z040308005
| Z040308035 | SERVICO DE REJUNTAMENTO DE PASTILHA - TERCEIRIZADO | M2 | 14.03 | 3.5 | 49.105 | 2.546e-05% | Z000161032Z040308035
| Z040401001 | ENCARGOS SOCIAIS | % | 16.836 | 0 | 0 | 0% | Z000161032Z040401001
| Z060101021 | FRETE - PORCELANATO | VB | 15.433 | 8.4018 | 129.665 | 6.723e-05% | Z000161032Z060101021
16.02.01.02 | Z000164009 | REVESTIMENTO DE PAREDE EM CERAMICA INDUSTRIAL GAIL 30X30 - AC | M2 | 357.56 | 336.3381 | 120261.0403 | 0.06236%
| Z020201001 | ARGAMASSA COLANTE TIPO AC III | KG | 2449.286 | 0.9 | 2204.3574 | 0.001143% | Z000164009Z020201001
| Z020202001 | REJUNTE COLORIDO | KG | 50.416 | 8 | 403.3277 | 0.0002091% | Z000164009Z020202001
| Z020302021 | CERAMICA INDUSTRIAL 30 X 30 GAIL | M2 | 411.194 | 196.42 | 80766.7255 | 0.04188% | Z000164009Z020302021
| Z040201003 | AZULEJISTA - HORISTA | H | 0 | 21.15 | 0 | 0% | Z000164009Z040201003
| Z040202006 | SERVENTE - HORISTA | H | 0 | 10.3 | 0 | 0% | Z000164009Z040202006
| Z040308018 | SERVICO DE REJUNTAMENTO - TERCEIRIZADO | M2 | 357.56 | 3.5 | 1251.46 | 0.0006489% | Z000164009Z040308018
| Z040308039 | SERVICO DE ASSENTAMENTO DE CERAMICA INDUSTRIAL - TERCEIRIZADO | M2 | 357.56 | 90 | 32180.4 | 0.01669% | Z000164009Z040308039
| Z040401001 | ENCARGOS SOCIAIS | % | 429.072 | 0 | 0 | 0% | Z000164009Z040401001
| Z060101021 | FRETE - PORCELANATO | VB | 411.194 | 8.4018 | 3454.7697 | 0.001791% | Z000164009Z060101021
16.02.01.03 | Z000161012 | REVESTIMENTO DE PAREDE EM PORCELANATO 90 X 90 MS BARCELONA - AC | M2 | 99.57 | 199.8654 | 19900.5929 | 0.01032%
| Z040308018 | SERVICO DE REJUNTAMENTO - TERCEIRIZADO | KG | 99.57 | 3.5 | 348.495 | 0.0001807% | Z000161012Z040308018
| Z020302004 | PORCELANATO 90 X 90 MS BARCELONA | KG | 124.4625 | 69.066 | 8596.127 | 0.004457% | Z000161012Z020302004
| Z030106001 | NIVELADOR DE PISO CUNHA | M2 | 796.56 | 0.05 | 39.828 | 2.065e-05% | Z000161012Z030106001
| Z020201001 | ARGAMASSA COLANTE TIPO AC III | PÇ | 909.0741 | 0.9 | 818.1667 | 0.0004242% | Z000161012Z020201001
| Z040308004 | SERVICO DE ASSENTAMENTO DE PORCELANATO - TERCEIRIZADO | PÇ | 99.57 | 90 | 8961.3 | 0.004646% | Z000161012Z040308004
| Z040202006 | SERVENTE - HORISTA | H | 0 | 10.3 | 0 | 0% | Z000161012Z040202006
| Z030106002 | NIVELADOR DE PISO CLIPS | H | 398.28 | 0.0164 | 6.5318 | 3.387e-06% | Z000161012Z030106002
| Z040201003 | AZULEJISTA - HORISTA | M2 | 0 | 21.15 | 0 | 0% | Z000161012Z040201003
| Z040401001 | ENCARGOS SOCIAIS | M2 | 119.484 | 0 | 0 | 0% | Z000161012Z040401001
| Z020202001 | REJUNTE COLORIDO | % | 10.5544 | 8 | 84.4354 | 4.378e-05% | Z000161012Z020202001
| Z060101021 | FRETE - PORCELANATO | VB | 124.4625 | 8.4018 | 1045.709 | 0.0005422% | Z000161012Z060101021
16.02.01.04 | Z000161010 | REVESTIMENTO DE PAREDE EM PORCELANATO 80 X 80 HIT OFF WHITE - AC | M2 | 644.71 | 177.9078 | 114698.97 | 0.05947%
| Z020201001 | ARGAMASSA COLANTE TIPO AC III | KG | 5886.2023 | 0.9 | 5297.5821 | 0.002747% | Z000161010Z020201001
| Z020202001 | REJUNTE COLORIDO | KG | 68.3393 | 8 | 546.7141 | 0.0002835% | Z000161010Z020202001
| Z020302005 | PORCELANATO 80 X 80 HIT OFF WHITE | M2 | 805.8875 | 51.5 | 41503.2063 | 0.02152% | Z000161010Z020302005
| Z030106001 | NIVELADOR DE PISO CUNHA | PÇ | 5157.68 | 0.05 | 257.884 | 0.0001337% | Z000161010Z030106001
| Z030106002 | NIVELADOR DE PISO CLIPS | PÇ | 2578.84 | 0.0164 | 42.293 | 2.193e-05% | Z000161010Z030106002
| Z040201003 | AZULEJISTA - HORISTA | H | 0 | 21.15 | 0 | 0% | Z000161010Z040201003
| Z040202006 | SERVENTE - HORISTA | H | 0 | 10.3 | 0 | 0% | Z000161010Z040202006
| Z040308004 | SERVICO DE ASSENTAMENTO DE PORCELANATO - TERCEIRIZADO | M2 | 644.71 | 90 | 58023.9 | 0.03009% | Z000161010Z040308004
| Z040308018 | SERVICO DE REJUNTAMENTO - TERCEIRIZADO | M2 | 644.71 | 3.5 | 2256.485 | 0.00117% | Z000161010Z040308018
| Z040401001 | ENCARGOS SOCIAIS | % | 773.652 | 0 | 0 | 0% | Z000161010Z040401001
| Z060101021 | FRETE - PORCELANATO | VB | 805.8875 | 8.4018 | 6770.9056 | 0.003511% | Z000161010Z060101021
16.02.02 | Item | REVESTIMENTO DE PAREDE - PEDRAS |  |  |  | 8032942.377 | 4.165%
16.02.02.01 | Z000163070 | REVESTIMENTO DE PAREDE EM MARMORE VERDE GUATEMALA - AC | M2 | 90.93 | 1053.878 | 95829.1265 | 0.04969%
| Z020201001 | ARGAMASSA COLANTE TIPO AC III | KG | 783.8166 | 0.9 | 705.4349 | 0.0003658% | Z000163070Z020201001
| Z020202001 | REJUNTE COLORIDO | KG | 12.7302 | 8 | 101.8416 | 5.281e-05% | Z000163070Z020202001
| Z020301038 | MARMORE VERDE GUATEMALA - PISO OU PAREDE | M2 | 100.023 | 800 | 80018.4 | 0.04149% | Z000163070Z020301038
| Z040201011 | MARMORISTA/GRANITEIRO - HORISTA | H | 0 | 28.988 | 0 | 0% | Z000163070Z040201011
| Z040202006 | SERVENTE - HORISTA | H | 0 | 10.3 | 0 | 0% | Z000163070Z040202006
| Z040308001 | APLICACAO DE IMPERMEABILIZANTE EM PEDRAS NATURAIS | M2 | 100.023 | 25 | 2500.575 | 0.001297% | Z000163070Z040308001
| Z040308006 | SERVICO DE ASSENTAMENTO DE PEDRAS NATURAIS - TERCEIRIZADO | M2 | 90.93 | 90 | 8183.7 | 0.004243% | Z000163070Z040308006
| Z040308018 | SERVICO DE REJUNTAMENTO - TERCEIRIZADO | M2 | 90.93 | 3.5 | 318.255 | 0.000165% | Z000163070Z040308018
| Z040401001 | ENCARGOS SOCIAIS | % | 109.116 | 0 | 0 | 0% | Z000163070Z040401001
| Z060101023 | FRETE - PEDRAS NATURAIS | VB | 100.023 | 40 | 4000.92 | 0.002074% | Z000163070Z060101023
16.02.02.02 | Z000163030 | REVESTIMENTO DE PAREDE EM PEDRA MOLEDO - AC | M2 | 7486.53 | 543.417 | 4068307.673 | 2.109%
| Z020201002 | ARGAMASSA COLANTE TIPO AC III PARA PEDRAS | KG | 68352.0189 | 0.9 | 61516.817 | 0.0319% | Z000163030Z020201002
| Z020301022 | PEDRA MOLEDO - PISO OU PAREDE | M2 | 8235.183 | 192 | 1581155.136 | 0.8198% | Z000163030Z020301022
| Z040201011 | MARMORISTA/GRANITEIRO - HORISTA | H | 0 | 28.988 | 0 | 0% | Z000163030Z040201011
| Z040202006 | SERVENTE - HORISTA | H | 0 | 10.3 | 0 | 0% | Z000163030Z040202006
| Z040308019 | SERVICO DE ASSENTAMENTO DE PEDRAS ESPECIAIS - TERCEIRIZADO | M2 | 7486.53 | 280 | 2096228.4 | 1.087% | Z000163030Z040308019
| Z040401001 | ENCARGOS SOCIAIS | % | 8983.836 | 0 | 0 | 0% | Z000163030Z040401001
| Z060101023 | FRETE - PEDRAS NATURAIS | VB | 8235.183 | 40 | 329407.32 | 0.1708% | Z000163030Z060101023
16.02.02.03 | Z000163018 | REVESTIMENTO DE PAREDE EM PEDRA NATURAL A DEFINIR - AC | M2 | 271.85 | 581.337 | 158036.4635 | 0.08194%
| Z020201001 | ARGAMASSA COLANTE TIPO AC III | KG | 2481.9905 | 0.9 | 2233.7915 | 0.001158% | Z000163018Z020201001
| Z020202001 | REJUNTE COLORIDO | KG | 38.059 | 8 | 304.472 | 0.0001579% | Z000163018Z020202001
| Z020301001 | PEDRA NATURAL A DEFINIR - PISO OU PAREDE | M2 | 299.035 | 370 | 110642.95 | 0.05737% | Z000163018Z020301001
| Z040201011 | MARMORISTA/GRANITEIRO - HORISTA | H | 0 | 28.988 | 0 | 0% | Z000163018Z040201011
| Z040202006 | SERVENTE - HORISTA | H | 0 | 10.3 | 0 | 0% | Z000163018Z040202006
| Z040308001 | APLICACAO DE IMPERMEABILIZANTE EM PEDRAS NATURAIS | M2 | 299.035 | 25 | 7475.875 | 0.003876% | Z000163018Z040308001
| Z040308006 | SERVICO DE ASSENTAMENTO DE PEDRAS NATURAIS - TERCEIRIZADO | M2 | 271.85 | 90 | 24466.5 | 0.01269% | Z000163018Z040308006
| Z040308018 | SERVICO DE REJUNTAMENTO - TERCEIRIZADO | M2 | 271.85 | 3.5 | 951.475 | 0.0004933% | Z000163018Z040308018
| Z040401001 | ENCARGOS SOCIAIS | % | 326.22 | 0 | 0 | 0% | Z000163018Z040401001
| Z060101023 | FRETE - PEDRAS NATURAIS | VB | 299.035 | 40 | 11961.4 | 0.006202% | Z000163018Z060101023
16.02.02.04 | Z000163028 | REVESTIMENTO DE PAREDE EM QUARTZITO BIANCATTO - AC | M2 | 1266.68 | 922.337 | 1168305.8312 | 0.6058%
| Z020201001 | ARGAMASSA COLANTE TIPO AC III | KG | 11564.7884 | 0.9 | 10408.3096 | 0.005397% | Z000163028Z020201001
| Z020202001 | REJUNTE COLORIDO | KG | 177.3352 | 8 | 1418.6816 | 0.0007356% | Z000163028Z020202001
| Z020301007 | QUARTZITO BIANCATTO - PISO OU PAREDE | M2 | 1393.348 | 680 | 947476.64 | 0.4913% | Z000163028Z020301007
| Z040201011 | MARMORISTA/GRANITEIRO - HORISTA | H | 0 | 28.988 | 0 | 0% | Z000163028Z040201011
| Z040202006 | SERVENTE - HORISTA | H | 0 | 10.3 | 0 | 0% | Z000163028Z040202006
| Z040308001 | APLICACAO DE IMPERMEABILIZANTE EM PEDRAS NATURAIS | M2 | 1393.348 | 25 | 34833.7 | 0.01806% | Z000163028Z040308001
| Z040308006 | SERVICO DE ASSENTAMENTO DE PEDRAS NATURAIS - TERCEIRIZADO | M2 | 1266.68 | 90 | 114001.2 | 0.05911% | Z000163028Z040308006
| Z040308018 | SERVICO DE REJUNTAMENTO - TERCEIRIZADO | M2 | 1266.68 | 3.5 | 4433.38 | 0.002299% | Z000163028Z040308018
| Z040401001 | ENCARGOS SOCIAIS | % | 1520.016 | 0 | 0 | 0% | Z000163028Z040401001
| Z060101023 | FRETE - PEDRAS NATURAIS | VB | 1393.348 | 40 | 55733.92 | 0.0289% | Z000163028Z060101023
16.02.02.05 | Z000163072 | REVESTIMENTO DE PAREDE EM QUARTZITO PERLA SANTANA ESCOVADO - AC | M2 | 30 | 1317.878 | 39536.34 | 0.0205%
| Z020201001 | ARGAMASSA COLANTE TIPO AC III | KG | 258.6 | 0.9 | 232.74 | 0.0001207% | Z000163072Z020201001
| Z020202001 | REJUNTE COLORIDO | KG | 4.2 | 8 | 33.6 | 1.742e-05% | Z000163072Z020202001
| Z020301039 | QUARTZITO PERLA SANTANA ESCOVADO - PISO OU PAREDE | M2 | 33 | 1040 | 34320 | 0.0178% | Z000163072Z020301039
| Z040201011 | MARMORISTA/GRANITEIRO - HORISTA | H | 0 | 28.988 | 0 | 0% | Z000163072Z040201011
| Z040202006 | SERVENTE - HORISTA | H | 0 | 10.3 | 0 | 0% | Z000163072Z040202006
| Z040308001 | APLICACAO DE IMPERMEABILIZANTE EM PEDRAS NATURAIS | M2 | 33 | 25 | 825 | 0.0004278% | Z000163072Z040308001
| Z040308006 | SERVICO DE ASSENTAMENTO DE PEDRAS NATURAIS - TERCEIRIZADO | M2 | 30 | 90 | 2700 | 0.0014% | Z000163072Z040308006
| Z040308018 | SERVICO DE REJUNTAMENTO - TERCEIRIZADO | M2 | 30 | 3.5 | 105 | 5.444e-05% | Z000163072Z040308018
| Z040401001 | ENCARGOS SOCIAIS | % | 36 | 0 | 0 | 0% | Z000163072Z040401001
| Z060101023 | FRETE - PEDRAS NATURAIS | VB | 33 | 40 | 1320 | 0.0006844% | Z000163072Z060101023
16.02.02.05 | Z000164031 | REVESTIMENTO DE PAREDE EM RIPAS, VIA MURE, 110X10CM - AC | M2 | 9054.24 | 276.437 | 2502926.9429 | 1.298%
| Z020306002 | RIPAS VIA MURE 110X10CM | KG | 10412.376 | 129 | 1343196.504 | 0.6965% | Z000164031Z020306002
| Z040201003 | AZULEJISTA - HORISTA | KG | 0 | 21.15 | 0 | 0% | Z000164031Z040201003
| Z040401001 | ENCARGOS SOCIAIS | M2 | 10865.088 | 0 | 0 | 0% | Z000164031Z040401001
| Z020202001 | REJUNTE COLORIDO | H | 1267.5936 | 8 | 10140.7488 | 0.005258% | Z000164031Z020202001
| Z020201001 | ARGAMASSA COLANTE TIPO AC III | H | 82665.2112 | 0.9 | 74398.6901 | 0.03858% | Z000164031Z020201001
| Z040308016 | SERVICO DE ASSENTAMENTO DE REGUA DE CONCRETO - TERCEIRIZADO | M2 | 9054.24 | 90 | 814881.6 | 0.4225% | Z000164031Z040308016
| Z040202006 | SERVENTE - HORISTA | M2 | 0 | 10.3 | 0 | 0% | Z000164031Z040202006
| Z060101015 | FRETE - REVESTIMENTO DE CONCRETO | M2 | 10412.376 | 25 | 260309.4 | 0.135% | Z000164031Z060101015
16.02.03 | Item | REVESTIMENTO DE PAREDE - MATERIAIS SINTÉTICOS |  |  |  | 4000244.2556 | 2.074%
16.02.03.01 | Z000164016 | REVESTIMENTO DE FACHADA HPL AMADEIRADO - AC | M2 | 3074.26 | 1300 | 3996538 | 2.072%
| Z020313001 | MATERIAL PARA REVESTIMENTO EM HPL | M2 | 3074.26 | 850 | 2613121 | 1.355% | Z000164016Z020313001
| Z020313002 | MAO DE OBRA PARA REVESTIMENTO EM HPL | M2 | 3074.26 | 450 | 1383417 | 0.7173% | Z000164016Z020313002
16.02.03.02 | Z000164017 | REVESTIMENTO DE PAREDE EM ACM ALUMINIZADO CHAMPANHE - AC | M2 | 3.98 | 931.22 | 3706.2556 | 0.001922%
| Z020312001 | MATERIAL PARA REVESTIMENTO EM ACM | M2 | 3.98 | 643.7 | 2561.926 | 0.001328% | Z000164017Z020312001
| Z020312002 | MAO DE OBRA PARA REVESTIMENTO EM ACM | M2 | 3.98 | 287.52 | 1144.3296 | 0.0005933% | Z000164017Z020312002
16.03 | Item | PEDRAS, GRANITOS E MÁRMORES - ÁREA COMUM |  |  |  | 1033856.9093 | 0.5361%
16.03.01 | Z000167070 | SOLEIRA EM QUARTZITO PERLA SANTANA ESCOVADO, LARGURA 20CM - AC | M | 1 | 296.648 | 296.648 | 0.0001538%
| Z020201001 | ARGAMASSA COLANTE TIPO AC III | KG | 1.72 | 0.9 | 1.548 | 8.026e-07% | Z000167070Z020201001
| Z020403023 | QUARTZITO PERLA SANTANA ESCOVADO - SOLEIRA, PEITORIL OU PINGADEIRA | M2 | 0.22 | 1140 | 250.8 | 0.00013% | Z000167070Z020403023
| Z040201011 | MARMORISTA/GRANITEIRO - HORISTA | H | 0 | 28.988 | 0 | 0% | Z000167070Z040201011
| Z040202006 | SERVENTE - HORISTA | H | 0 | 10.3 | 0 | 0% | Z000167070Z040202006
| Z040308001 | APLICACAO DE IMPERMEABILIZANTE EM PEDRAS NATURAIS | M2 | 0.22 | 25 | 5.5 | 2.852e-06% | Z000167070Z040308001
| Z040308014 | SERVICO DE ASSENTAMENTO DE SOLEIRA EM PEDRA NATURAL - TERCEIRIZADO | M | 1 | 30 | 30 | 1.556e-05% | Z000167070Z040308014
| Z040401001 | ENCARGOS SOCIAIS | % | 1.2 | 0 | 0 | 0% | Z000167070Z040401001
| Z060101023 | FRETE - PEDRAS NATURAIS | VB | 0.22 | 40 | 8.8 | 4.563e-06% | Z000167070Z060101023
16.03.02 | Z000167017 | SOLEIRA EM GRANITO ACQUAMARINE ESCOVADO, LARGURA 20CM - AC | M | 31.46 | 100.848 | 3172.6781 | 0.001645%
| Z020201001 | ARGAMASSA COLANTE TIPO AC III | KG | 54.1112 | 0.9 | 48.7001 | 2.525e-05% | Z000167017Z020201001
| Z020403005 | GRANITO ACQUAMARINE ESCOVADO - SOLEIRA, PEITORIL OU PINGADEIRA | M2 | 6.9212 | 250 | 1730.3 | 0.0008972% | Z000167017Z020403005
| Z040201011 | MARMORISTA/GRANITEIRO - HORISTA | H | 0 | 28.988 | 0 | 0% | Z000167017Z040201011
| Z040202006 | SERVENTE - HORISTA | H | 0 | 10.3 | 0 | 0% | Z000167017Z040202006
| Z040308001 | APLICACAO DE IMPERMEABILIZANTE EM PEDRAS NATURAIS | M2 | 6.9212 | 25 | 173.03 | 8.972e-05% | Z000167017Z040308001
| Z040308014 | SERVICO DE ASSENTAMENTO DE SOLEIRA EM PEDRA NATURAL - TERCEIRIZADO | M | 31.46 | 30 | 943.8 | 0.0004894% | Z000167017Z040308014
| Z040401001 | ENCARGOS SOCIAIS | % | 37.752 | 0 | 0 | 0% | Z000167017Z040401001
| Z060101023 | FRETE - PEDRAS NATURAIS | VB | 6.9212 | 40 | 276.848 | 0.0001435% | Z000167017Z060101023
16.03.03 | Z000157024 | FILETE EM QUARTZITO BIANCATTO ESCOVADO, LARGURA 5CM - AP | M | 5.34 | 112.062 | 598.4111 | 0.0003103%
| Z040308001 | APLICACAO DE IMPERMEABILIZANTE EM PEDRAS NATURAIS | KG | 0.2937 | 25 | 7.3425 | 3.807e-06% | Z000157024Z040308001
| Z040401001 | ENCARGOS SOCIAIS | M2 | 6.408 | 0 | 0 | 0% | Z000157024Z040401001
| Z040202006 | SERVENTE - HORISTA | H | 0 | 10.3 | 0 | 0% | Z000157024Z040202006
| Z040201011 | MARMORISTA/GRANITEIRO - HORISTA | H | 0 | 28.988 | 0 | 0% | Z000157024Z040201011
| Z020201001 | ARGAMASSA COLANTE TIPO AC III | M2 | 2.2962 | 0.9 | 2.0666 | 1.072e-06% | Z000157024Z020201001
| Z020412005 | QUARTZITO BIANCATTO ESCOVADO - FILETE OU DIVIBOX | M | 0.2937 | 1420 | 417.054 | 0.0002162% | Z000157024Z020412005
| Z060101023 | FRETE - PEDRAS NATURAIS | % | 0.2937 | 40 | 11.748 | 6.091e-06% | Z000157024Z060101023
| Z040308012 | SERVICO DE ASSENTAMENTO DE FILETE EM PEDRA NATURAL - TERCEIRIZADO | VB | 5.34 | 30 | 160.2 | 8.306e-05% | Z000157024Z040308012
16.03.04 | Z000167050 | SOLEIRA EM QUARTZITO VERDE ESMERALDA ESCOVADO, LARGURA 15CM - AC | M | 16.04 | 206.886 | 3318.4514 | 0.001721%
| Z020201001 | ARGAMASSA COLANTE TIPO AC III | KG | 20.6916 | 0.9 | 18.6224 | 9.656e-06% | Z000167050Z020201001
| Z020403015 | QUARTZITO VERDE ESMERALDA - SOLEIRA, PEITORIL OU PINGADEIRA | M2 | 2.6466 | 1000 | 2646.6 | 0.001372% | Z000167050Z020403015
| Z040201011 | MARMORISTA/GRANITEIRO - HORISTA | H | 0 | 28.988 | 0 | 0% | Z000167050Z040201011
| Z040202006 | SERVENTE - HORISTA | H | 0 | 10.3 | 0 | 0% | Z000167050Z040202006
| Z040308001 | APLICACAO DE IMPERMEABILIZANTE EM PEDRAS NATURAIS | M2 | 2.6466 | 25 | 66.165 | 3.431e-05% | Z000167050Z040308001
| Z040308014 | SERVICO DE ASSENTAMENTO DE SOLEIRA EM PEDRA NATURAL - TERCEIRIZADO | M | 16.04 | 30 | 481.2 | 0.0002495% | Z000167050Z040308014
| Z040401001 | ENCARGOS SOCIAIS | % | 19.248 | 0 | 0 | 0% | Z000167050Z040401001
| Z060101023 | FRETE - PEDRAS NATURAIS | VB | 2.6466 | 40 | 105.864 | 5.489e-05% | Z000167050Z060101023
16.03.05 | Z000167056 | SOLEIRA EM QUARTZITO BIANCATTO ESCOVADO, LARGURA 20CM - AC | M | 193.16 | 195.448 | 37752.7357 | 0.01957%
| Z020201001 | ARGAMASSA COLANTE TIPO AC III | KG | 332.2352 | 0.9 | 299.0117 | 0.000155% | Z000167056Z020201001
| Z020403016 | QUARTZITO BIANCATTO ESCOVADO - SOLEIRA, PEITORIL OU PINGADEIRA | M2 | 42.4952 | 680 | 28896.736 | 0.01498% | Z000167056Z020403016
| Z040201011 | MARMORISTA/GRANITEIRO - HORISTA | H | 0 | 28.988 | 0 | 0% | Z000167056Z040201011
| Z040202006 | SERVENTE - HORISTA | H | 0 | 10.3 | 0 | 0% | Z000167056Z040202006
| Z040308001 | APLICACAO DE IMPERMEABILIZANTE EM PEDRAS NATURAIS | M2 | 42.4952 | 25 | 1062.38 | 0.0005508% | Z000167056Z040308001
| Z040308014 | SERVICO DE ASSENTAMENTO DE SOLEIRA EM PEDRA NATURAL - TERCEIRIZADO | M | 193.16 | 30 | 5794.8 | 0.003005% | Z000167056Z040308014
| Z040401001 | ENCARGOS SOCIAIS | % | 231.792 | 0 | 0 | 0% | Z000167056Z040401001
| Z060101023 | FRETE - PEDRAS NATURAIS | VB | 42.4952 | 40 | 1699.808 | 0.0008814% | Z000167056Z060101023
16.03.06 | Z000165018 | LAVATORIO EM GRANITO ACQUAMARINE ESCOVADO - FORNECIMENTO, CONFECCAO E INSTALACAO - AC | M | 10.83 | 1316.2088 | 14254.5415 | 0.007391%
| Z060101023 | FRETE - PEDRAS NATURAIS | KG | 11.3715 | 40 | 454.86 | 0.0002358% | Z000165018Z060101023
| Z030204001 | SUPORTE MAO-FRANCESA EM ACO ABAS IGUAIS 40 CM BRANCO | M2 | 140.79 | 16.86 | 2373.7194 | 0.001231% | Z000165018Z030204001
| Z020401009 | GRANITO ACQUAMARINE ESCOVADO - BANCADA OU LAVATORIO | H | 11.3715 | 545 | 6197.4675 | 0.003213% | Z000165018Z020401009
| Z030203008 | MASSA PLASTICA P/ MARMORE/GRANITO | H | 13.8765 | 35 | 485.6768 | 0.0002518% | Z000165018Z030203008
| Z020202002 | REJUNTE EPOXI, QUALQUER COR | M2 | 0.55558 | 13.32 | 7.4003 | 3.837e-06% | Z000165018Z020202002
| Z040201011 | MARMORISTA/GRANITEIRO - HORISTA | M | 0 | 28.988 | 0 | 0% | Z000165018Z040201011
| Z040401001 | ENCARGOS SOCIAIS | % | 12.996 | 0 | 0 | 0% | Z000165018Z040401001
| Z040308001 | APLICACAO DE IMPERMEABILIZANTE EM PEDRAS NATURAIS | VB | 11.3715 | 25 | 284.2875 | 0.0001474% | Z000165018Z040308001
| Z030201001 | BUCHA DE NYLON SEM ABA S10 COM PARAFUSO DE 6.10 X 65 MM EM ACO ZINCADO COM ROSCA SOBERBA CABECA CHATA E FENDA PHILLIPS | VB | 216.6 | 0.55 | 119.13 | 6.177e-05% | Z000165018Z030201001
| Z040202006 | SERVENTE - HORISTA | VB | 0 | 10.3 | 0 | 0% | Z000165018Z040202006
| Z040308032 | SERVICO DE ASSENTAMENTO DE LAVATORIO EM PEDRA NATURAL - TERCEIRIZADO | VB | 10.83 | 400 | 4332 | 0.002246% | Z000165018Z040308032
16.03.07 | Z000166012 | LAVATORIO COM CUBA ESCULPIDA EM QUARTZITO BIANCATTO POLIDO - FORNECIMENTO, CONFECCAO E INSTALACAO - AC | M2 | 27.1 | 1806.4321 | 48954.3093 | 0.02538%
| Z040202006 | SERVENTE - HORISTA | KG | 0 | 10.3 | 0 | 0% | Z000166012Z040202006
| Z030201001 | BUCHA DE NYLON SEM ABA S10 COM PARAFUSO DE 6.10 X 65 MM EM ACO ZINCADO COM ROSCA SOBERBA CABECA CHATA E FENDA PHILLIPS | M2 | 542 | 0.55 | 298.1 | 0.0001546% | Z000166012Z030201001
| Z040308001 | APLICACAO DE IMPERMEABILIZANTE EM PEDRAS NATURAIS | H | 28.455 | 25 | 711.375 | 0.0003689% | Z000166012Z040308001
| Z040401001 | ENCARGOS SOCIAIS | H | 32.52 | 0 | 0 | 0% | Z000166012Z040401001
| Z040201011 | MARMORISTA/GRANITEIRO - HORISTA | M2 | 0 | 28.988 | 0 | 0% | Z000166012Z040201011
| Z020202002 | REJUNTE EPOXI, QUALQUER COR | M2 | 1.3902 | 13.32 | 18.5179 | 9.602e-06% | Z000166012Z020202002
| Z040308002 | MONTAGEM DE CUBA ESCULPIDA | % | 27.1 | 276.7527 | 7499.9982 | 0.003889% | Z000166012Z040308002
| Z030203008 | MASSA PLASTICA P/ MARMORE/GRANITO | VB | 34.7232 | 35 | 1215.3131 | 0.0006301% | Z000166012Z030203008
| Z030204001 | SUPORTE MAO-FRANCESA EM ACO ABAS IGUAIS 40 CM BRANCO | VB | 180.6676 | 16.86 | 3046.0552 | 0.001579% | Z000166012Z030204001
| Z040308030 | SERVICO DE ASSENTAMENTO DE LAVATORIO COM CUBA ESCULPIDA EM PEDRA NATURAL - TERCEIRIZADO | VB | 27.1 | 400 | 10840 | 0.005621% | Z000166012Z040308030
| Z060101023 | FRETE - PEDRAS NATURAIS | VB | 28.455 | 40 | 1138.2 | 0.0005902% | Z000166012Z060101023
| Z020402010 | QUARTZITO BIANCATTO POLIDO - CUBA ESCULPIDA | VB | 28.455 | 850 | 24186.75 | 0.01254% | Z000166012Z020402010
16.03.08 | Z000169010 | BALCAO EM QUARTZITO BIANCATTO - FORNECIMENTO, CONFECCAO E INSTALACAO - AC | M | 82.02 | 1431.0815 | 117377.3046 | 0.06086%
| Z060101023 | FRETE - PEDRAS NATURAIS | KG | 86.121 | 40 | 3444.84 | 0.001786% | Z000169010Z060101023
| Z020409005 | QUARTZITO BIANCATTO - BALCAO | M2 | 86.121 | 850 | 73202.85 | 0.03796% | Z000169010Z020409005
| Z040308024 | SERVICO DE ASSENTAMENTO DE BALCAO EM PEDRA NATURAL - TERCEIRIZADO | H | 82.02 | 450 | 36909 | 0.01914% | Z000169010Z040308024
| Z030203008 | MASSA PLASTICA P/ MARMORE/GRANITO | H | 47.6454 | 35 | 1667.5896 | 0.0008647% | Z000169010Z030203008
| Z040201011 | MARMORISTA/GRANITEIRO - HORISTA | M2 | 0 | 28.988 | 0 | 0% | Z000169010Z040201011
| Z040401001 | ENCARGOS SOCIAIS | M | 98.424 | 0 | 0 | 0% | Z000169010Z040401001
| Z040308001 | APLICACAO DE IMPERMEABILIZANTE EM PEDRAS NATURAIS | % | 86.121 | 25 | 2153.025 | 0.001116% | Z000169010Z040308001
| Z040202006 | SERVENTE - HORISTA | VB | 0 | 10.3 | 0 | 0% | Z000169010Z040202006
16.03.09 | Z000168009 | DIVISORIA EM QUARTZITO BIANCATTO POLIDO - AC | M2 | 160.95 | 1562.8026 | 251533.0785 | 0.1304%
| Z040308017 | SERVICO DE ASSENTAMENTO DE DIVISORIA EM PEDRA NATURAL - TERCEIRIZADO | KG | 160.95 | 30 | 4828.5 | 0.002504% | Z000168009Z040308017
| Z020201001 | ARGAMASSA COLANTE TIPO AC III | M2 | 156.1215 | 0.9 | 140.5094 | 7.285e-05% | Z000168009Z020201001
| Z040202006 | SERVENTE - HORISTA | H | 0 | 10.3 | 0 | 0% | Z000168009Z040202006
| Z040308001 | APLICACAO DE IMPERMEABILIZANTE EM PEDRAS NATURAIS | H | 168.9975 | 25 | 4224.9375 | 0.002191% | Z000168009Z040308001
| Z050103007 | SERRA CIRCULAR DE BANCADA - CHP | M2 | 0 | 30.29 | 0 | 0% | Z000168009Z050103007
| Z040401001 | ENCARGOS SOCIAIS | M2 | 193.14 | 0 | 0 | 0% | Z000168009Z040401001
| Z040201011 | MARMORISTA/GRANITEIRO - HORISTA | % | 0 | 28.988 | 0 | 0% | Z000168009Z040201011
| Z030203005 | ADESIVO ESTRUTURAL A BASE DE RESINA EPOXI | VB | 85.3035 | 67.32 | 5742.6316 | 0.002978% | Z000168009Z030203005
| Z020408008 | QUARTZITO BIANCATTO POLIDO - DIVISORIA, CABINE OU TAPAVISTA | VB | 168.9975 | 1360 | 229836.6 | 0.1192% | Z000168009Z020408008
| Z050103008 | SERRA CIRCULAR DE BANCADA - CHI | VB | 0 | 28.81 | 0 | 0% | Z000168009Z050103008
| Z060101023 | FRETE - PEDRAS NATURAIS | VB | 168.9975 | 40 | 6759.9 | 0.003505% | Z000168009Z060101023
16.03.10 | Z000167055 | PEITORIL EM QUARTZITO BIANCATTO POLIDO, LARGURA 20CM - AC | M | 1022.67 | 195.448 | 199878.8062 | 0.1036%
| Z020201001 | ARGAMASSA COLANTE TIPO AC III | KG | 1758.9924 | 0.9 | 1583.0932 | 0.0008208% | Z000167055Z020201001
| Z020403017 | QUARTZITO BIANCATTO POLIDO - SOLEIRA, PEITORIL OU PINGADEIRA | M2 | 224.9874 | 680 | 152991.432 | 0.07933% | Z000167055Z020403017
| Z040201011 | MARMORISTA/GRANITEIRO - HORISTA | H | 0 | 28.988 | 0 | 0% | Z000167055Z040201011
| Z040202006 | SERVENTE - HORISTA | H | 0 | 10.3 | 0 | 0% | Z000167055Z040202006
| Z040308001 | APLICACAO DE IMPERMEABILIZANTE EM PEDRAS NATURAIS | M2 | 224.9874 | 25 | 5624.685 | 0.002916% | Z000167055Z040308001
| Z040308029 | SERVICO DE ASSENTAMENTO DE PEITORIL EM PEDRA NATURAL - TERCEIRIZADO | M | 1022.67 | 30 | 30680.1 | 0.01591% | Z000167055Z040308029
| Z040401001 | ENCARGOS SOCIAIS | % | 1227.204 | 0 | 0 | 0% | Z000167055Z040401001
| Z060101023 | FRETE - PEDRAS NATURAIS | VB | 224.9874 | 40 | 8999.496 | 0.004666% | Z000167055Z060101023
16.03.11 | Z000167048 | PEITORIL EM QUARTZITO PERLA SANTANA, LARGURA 20CM - AC | M | 7.1 | 296.648 | 2106.2008 | 0.001092%
| Z020201001 | ARGAMASSA COLANTE TIPO AC III | KG | 12.212 | 0.9 | 10.9908 | 5.699e-06% | Z000167048Z020201001
| Z020403013 | QUARTZITO PERLA SANTANA - SOLEIRA, PEITORIL OU PINGADEIRA | M2 | 1.562 | 1140 | 1780.68 | 0.0009233% | Z000167048Z020403013
| Z040201011 | MARMORISTA/GRANITEIRO - HORISTA | H | 0 | 28.988 | 0 | 0% | Z000167048Z040201011
| Z040202006 | SERVENTE - HORISTA | H | 0 | 10.3 | 0 | 0% | Z000167048Z040202006
| Z040308001 | APLICACAO DE IMPERMEABILIZANTE EM PEDRAS NATURAIS | M2 | 1.562 | 25 | 39.05 | 2.025e-05% | Z000167048Z040308001
| Z040308029 | SERVICO DE ASSENTAMENTO DE PEITORIL EM PEDRA NATURAL - TERCEIRIZADO | M | 7.1 | 30 | 213 | 0.0001104% | Z000167048Z040308029
| Z040401001 | ENCARGOS SOCIAIS | % | 8.52 | 0 | 0 | 0% | Z000167048Z040401001
| Z060101023 | FRETE - PEDRAS NATURAIS | VB | 1.562 | 40 | 62.48 | 3.24e-05% | Z000167048Z060101023
16.03.12 | Z000165029 | BANCADA EM GRANITO PRETO SAO GABRIEL POLIDO - FORNECIMENTO, CONFECCAO E INSTALACAO - AC | M2 | 6.42 | 1258.4132 | 8079.0127 | 0.004189%
| Z020202002 | REJUNTE EPOXI, QUALQUER COR | KG | 0.15023 | 13.32 | 2.001 | 1.038e-06% | Z000165029Z020202002
| Z020401013 | GRANITO PRETO SAO GABRIEL POLIDO - BANCADA OU LAVATORIO | M2 | 6.741 | 650 | 4381.65 | 0.002272% | Z000165029Z020401013
| Z030201001 | BUCHA DE NYLON SEM ABA S10 COM PARAFUSO DE 6.10 X 65 MM EM ACO ZINCADO COM ROSCA SOBERBA CABECA CHATA E FENDA PHILLIPS | UN | 38.52 | 0.55 | 21.186 | 1.099e-05% | Z000165029Z030201001
| Z030203008 | MASSA PLASTICA P/ MARMORE/GRANITO | KG | 3.7294 | 35 | 130.5282 | 6.768e-05% | Z000165029Z030203008
| Z030204001 | SUPORTE MAO-FRANCESA EM ACO ABAS IGUAIS 40 CM BRANCO | UN | 12.84 | 16.86 | 216.4824 | 0.0001122% | Z000165029Z030204001
| Z040201011 | MARMORISTA/GRANITEIRO - HORISTA | H | 0 | 28.988 | 0 | 0% | Z000165029Z040201011
| Z040202006 | SERVENTE - HORISTA | H | 0 | 10.3 | 0 | 0% | Z000165029Z040202006
| Z040308001 | APLICACAO DE IMPERMEABILIZANTE EM PEDRAS NATURAIS | M2 | 6.741 | 25 | 168.525 | 8.738e-05% | Z000165029Z040308001
| Z040308007 | SERVICO DE ASSENTAMENTO DE BANCADAS - TERCEIRIZADO | M2 | 6.42 | 450 | 2889 | 0.001498% | Z000165029Z040308007
| Z040401001 | ENCARGOS SOCIAIS | % | 7.704 | 0 | 0 | 0% | Z000165029Z040401001
| Z060101023 | FRETE - PEDRAS NATURAIS | VB | 6.741 | 40 | 269.64 | 0.0001398% | Z000165029Z060101023
16.03.13 | Z000165019 | BANCADA EM MARMORE VERDE GUATEMALA POLIDO - FORNECIMENTO, CONFECCAO E INSTALACAO - AC | M2 | 14.51 | 1993.4132 | 28924.4254 | 0.015%
| Z020202002 | REJUNTE EPOXI, QUALQUER COR | KG | 0.33953 | 13.32 | 4.5226 | 2.345e-06% | Z000165019Z020202002
| Z020401020 | MARMORE VERDE GUATEMALA POLIDO - BANCADA OU LAVATORIO | M2 | 15.2355 | 1350 | 20567.925 | 0.01066% | Z000165019Z020401020
| Z030201001 | BUCHA DE NYLON SEM ABA S10 COM PARAFUSO DE 6.10 X 65 MM EM ACO ZINCADO COM ROSCA SOBERBA CABECA CHATA E FENDA PHILLIPS | UN | 87.06 | 0.55 | 47.883 | 2.483e-05% | Z000165019Z030201001
| Z030203008 | MASSA PLASTICA P/ MARMORE/GRANITO | KG | 8.4289 | 35 | 295.0101 | 0.000153% | Z000165019Z030203008
| Z030204001 | SUPORTE MAO-FRANCESA EM ACO ABAS IGUAIS 40 CM BRANCO | UN | 29.02 | 16.86 | 489.2772 | 0.0002537% | Z000165019Z030204001
| Z040201011 | MARMORISTA/GRANITEIRO - HORISTA | H | 0 | 28.988 | 0 | 0% | Z000165019Z040201011
| Z040202006 | SERVENTE - HORISTA | H | 0 | 10.3 | 0 | 0% | Z000165019Z040202006
| Z040308001 | APLICACAO DE IMPERMEABILIZANTE EM PEDRAS NATURAIS | M2 | 15.2355 | 25 | 380.8875 | 0.0001975% | Z000165019Z040308001
| Z040308007 | SERVICO DE ASSENTAMENTO DE BANCADAS - TERCEIRIZADO | M2 | 14.51 | 450 | 6529.5 | 0.003386% | Z000165019Z040308007
| Z040401001 | ENCARGOS SOCIAIS | % | 17.412 | 0 | 0 | 0% | Z000165019Z040401001
| Z060101023 | FRETE - PEDRAS NATURAIS | VB | 15.2355 | 40 | 609.42 | 0.000316% | Z000165019Z060101023
16.03.14 | Z000165003 | BANCADA EM GRANITO ACQUAMARINE POLIDO - FORNECIMENTO, CONFECCAO E INSTALACAO - AC | M2 | 20.21 | 1148.1632 | 23204.378 | 0.01203%
| Z020202002 | REJUNTE EPOXI, QUALQUER COR | KG | 0.47291 | 13.32 | 6.2992 | 3.266e-06% | Z000165003Z020202002
| Z020401011 | GRANITO ACQUAMARINE POLIDO - BANCADA OU LAVATORIO | M2 | 21.2205 | 545 | 11565.1725 | 0.005997% | Z000165003Z020401011
| Z030201001 | BUCHA DE NYLON SEM ABA S10 COM PARAFUSO DE 6.10 X 65 MM EM ACO ZINCADO COM ROSCA SOBERBA CABECA CHATA E FENDA PHILLIPS | UN | 121.26 | 0.55 | 66.693 | 3.458e-05% | Z000165003Z030201001
| Z030203008 | MASSA PLASTICA P/ MARMORE/GRANITO | KG | 11.74 | 35 | 410.8996 | 0.0002131% | Z000165003Z030203008
| Z030204001 | SUPORTE MAO-FRANCESA EM ACO ABAS IGUAIS 40 CM BRANCO | UN | 40.42 | 16.86 | 681.4812 | 0.0003534% | Z000165003Z030204001
| Z040201011 | MARMORISTA/GRANITEIRO - HORISTA | H | 0 | 28.988 | 0 | 0% | Z000165003Z040201011
| Z040202006 | SERVENTE - HORISTA | H | 0 | 10.3 | 0 | 0% | Z000165003Z040202006
| Z040308001 | APLICACAO DE IMPERMEABILIZANTE EM PEDRAS NATURAIS | M2 | 21.2205 | 25 | 530.5125 | 0.0002751% | Z000165003Z040308001
| Z040308007 | SERVICO DE ASSENTAMENTO DE BANCADAS - TERCEIRIZADO | M2 | 20.21 | 450 | 9094.5 | 0.004716% | Z000165003Z040308007
| Z040401001 | ENCARGOS SOCIAIS | % | 24.252 | 0 | 0 | 0% | Z000165003Z040401001
| Z060101023 | FRETE - PEDRAS NATURAIS | VB | 21.2205 | 40 | 848.82 | 0.0004401% | Z000165003Z060101023
16.03.15 | Z000165022 | BANCADA EM QUARTZITO BIANCATTO POLIDO - FORNECIMENTO, CONFECCAO E INSTALACAO - AC | M2 | 21.93 | 1468.4132 | 32202.3012 | 0.0167%
| Z020202002 | REJUNTE EPOXI, QUALQUER COR | KG | 0.51316 | 13.32 | 6.8353 | 3.544e-06% | Z000165022Z020202002
| Z020401021 | QUARTZITO BIANCATTO POLIDO - BANCADA OU LAVATORIO | M2 | 23.0265 | 850 | 19572.525 | 0.01015% | Z000165022Z020401021
| Z030201001 | BUCHA DE NYLON SEM ABA S10 COM PARAFUSO DE 6.10 X 65 MM EM ACO ZINCADO COM ROSCA SOBERBA CABECA CHATA E FENDA PHILLIPS | UN | 131.58 | 0.55 | 72.369 | 3.752e-05% | Z000165022Z030201001
| Z030203008 | MASSA PLASTICA P/ MARMORE/GRANITO | KG | 12.7391 | 35 | 445.8698 | 0.0002312% | Z000165022Z030203008
| Z030204001 | SUPORTE MAO-FRANCESA EM ACO ABAS IGUAIS 40 CM BRANCO | UN | 43.86 | 16.86 | 739.4796 | 0.0003834% | Z000165022Z030204001
| Z040201011 | MARMORISTA/GRANITEIRO - HORISTA | H | 0 | 28.988 | 0 | 0% | Z000165022Z040201011
| Z040202006 | SERVENTE - HORISTA | H | 0 | 10.3 | 0 | 0% | Z000165022Z040202006
| Z040308001 | APLICACAO DE IMPERMEABILIZANTE EM PEDRAS NATURAIS | M2 | 23.0265 | 25 | 575.6625 | 0.0002985% | Z000165022Z040308001
| Z040308007 | SERVICO DE ASSENTAMENTO DE BANCADAS - TERCEIRIZADO | M2 | 21.93 | 450 | 9868.5 | 0.005117% | Z000165022Z040308007
| Z040401001 | ENCARGOS SOCIAIS | % | 26.316 | 0 | 0 | 0% | Z000165022Z040401001
| Z060101023 | FRETE - PEDRAS NATURAIS | VB | 23.0265 | 40 | 921.06 | 0.0004776% | Z000165022Z060101023
16.03.16 | Z000169035 | BALCAO EM GRANITO ACQUAMARINE POLIDO - FORNECIMENTO, CONFECCAO E INSTALACAO - AC | M2 | 7.1 | 1137.0815 | 8073.2787 | 0.004186%
| Z020409016 | GRANITO ACQUAMARINE POLIDO - BALCAO | M2 | 7.455 | 570 | 4249.35 | 0.002203% | Z000169035Z020409016
| Z030203008 | MASSA PLASTICA P/ MARMORE/GRANITO | KG | 4.1244 | 35 | 144.3536 | 7.485e-05% | Z000169035Z030203008
| Z040201011 | MARMORISTA/GRANITEIRO - HORISTA | H | 0 | 28.988 | 0 | 0% | Z000169035Z040201011
| Z040202006 | SERVENTE - HORISTA | H | 0 | 10.3 | 0 | 0% | Z000169035Z040202006
| Z040308001 | APLICACAO DE IMPERMEABILIZANTE EM PEDRAS NATURAIS | M2 | 7.455 | 25 | 186.375 | 9.664e-05% | Z000169035Z040308001
| Z040308024 | SERVICO DE ASSENTAMENTO DE BALCAO EM PEDRA NATURAL - TERCEIRIZADO | M2 | 7.1 | 450 | 3195 | 0.001657% | Z000169035Z040308024
| Z040401001 | ENCARGOS SOCIAIS | % | 8.52 | 0 | 0 | 0% | Z000169035Z040401001
| Z060101023 | FRETE - PEDRAS NATURAIS | VB | 7.455 | 40 | 298.2 | 0.0001546% | Z000169035Z060101023
16.03.17 | Z000169031 | BALCAO EM CORIAN BRANCO - FORNECIMENTO, CONFECCAO E INSTALACAO - AC | M2 | 7.5 | 3268.5815 | 24514.3613 | 0.01271%
| Z020409010 | CORIAN BRANCO COM MOLDURA RIPADO - BALCAO | M2 | 7.875 | 2600 | 20475 | 0.01062% | Z000169031Z020409010
| Z030203008 | MASSA PLASTICA P/ MARMORE/GRANITO | KG | 4.3567 | 35 | 152.4862 | 7.906e-05% | Z000169031Z030203008
| Z040201011 | MARMORISTA/GRANITEIRO - HORISTA | H | 0 | 28.988 | 0 | 0% | Z000169031Z040201011
| Z040202006 | SERVENTE - HORISTA | H | 0 | 10.3 | 0 | 0% | Z000169031Z040202006
| Z040308001 | APLICACAO DE IMPERMEABILIZANTE EM PEDRAS NATURAIS | M2 | 7.875 | 25 | 196.875 | 0.0001021% | Z000169031Z040308001
| Z040308024 | SERVICO DE ASSENTAMENTO DE BALCAO EM PEDRA NATURAL - TERCEIRIZADO | M2 | 7.5 | 450 | 3375 | 0.00175% | Z000169031Z040308024
| Z040401001 | ENCARGOS SOCIAIS | % | 9 | 0 | 0 | 0% | Z000169031Z040401001
| Z060101023 | FRETE - PEDRAS NATURAIS | VB | 7.875 | 40 | 315 | 0.0001633% | Z000169031Z060101023
16.03.18 | Z000169016 | MOLDURA DE ELEVADOR EM GRANITO ACQUAMARINE POLIDO - FORNECIMENTO, CONFECCAO E INSTALACAO - AC | M2 | 13.6 | 448.878 | 6104.7408 | 0.003165%
| Z020201001 | ARGAMASSA COLANTE TIPO AC III | KG | 117.232 | 0.9 | 105.5088 | 5.471e-05% | Z000169016Z020201001
| Z020202001 | REJUNTE COLORIDO | KG | 1.904 | 8 | 15.232 | 7.898e-06% | Z000169016Z020202001
| Z020410003 | GRANITO ACQUAMARINE POLIDO - MOLDURA ELEVADOR | M2 | 14.96 | 250 | 3740 | 0.001939% | Z000169016Z020410003
| Z040201011 | MARMORISTA/GRANITEIRO - HORISTA | H | 0 | 28.988 | 0 | 0% | Z000169016Z040201011
| Z040202006 | SERVENTE - HORISTA | H | 0 | 10.3 | 0 | 0% | Z000169016Z040202006
| Z040308001 | APLICACAO DE IMPERMEABILIZANTE EM PEDRAS NATURAIS | M2 | 14.96 | 25 | 374 | 0.0001939% | Z000169016Z040308001
| Z040308018 | SERVICO DE REJUNTAMENTO - TERCEIRIZADO | M2 | 13.6 | 3.5 | 47.6 | 2.468e-05% | Z000169016Z040308018
| Z040308025 | SERVICO DE ASSENTAMENTO DE MOLDURA EM PEDRA NATURAL - TERCEIRIZADO | M2 | 13.6 | 90 | 1224 | 0.0006347% | Z000169016Z040308025
| Z040401001 | ENCARGOS SOCIAIS | % | 16.32 | 0 | 0 | 0% | Z000169016Z040401001
| Z060101023 | FRETE - PEDRAS NATURAIS | VB | 14.96 | 40 | 598.4 | 0.0003103% | Z000169016Z060101023
16.03.19 | Z000169028 | MOLDURA DE ELEVADOR EM QUARTZITO BIANCATTO POLIDO - FORNECIMENTO, CONFECCAO E INSTALACAO - AC | M2 | 35.36 | 1768.886 | 62547.809 | 0.03243%
| Z020201001 | ARGAMASSA COLANTE TIPO AC III | KG | 304.8032 | 0.9 | 274.3229 | 0.0001422% | Z000169028Z020201001
| Z020202001 | REJUNTE COLORIDO | KG | 4.9858 | 8 | 39.8861 | 2.068e-05% | Z000169028Z020202001
| Z020410005 | QUARTZITO BIANCATTO POLIDO - MOLDURA ELEVADOR | M2 | 38.896 | 1450 | 56399.2 | 0.02924% | Z000169028Z020410005
| Z040201011 | MARMORISTA/GRANITEIRO - HORISTA | H | 0 | 28.988 | 0 | 0% | Z000169028Z040201011
| Z040202006 | SERVENTE - HORISTA | H | 0 | 10.3 | 0 | 0% | Z000169028Z040202006
| Z040308001 | APLICACAO DE IMPERMEABILIZANTE EM PEDRAS NATURAIS | M2 | 38.896 | 25 | 972.4 | 0.0005042% | Z000169028Z040308001
| Z040308018 | SERVICO DE REJUNTAMENTO - TERCEIRIZADO | M2 | 35.36 | 3.5 | 123.76 | 6.417e-05% | Z000169028Z040308018
| Z040308025 | SERVICO DE ASSENTAMENTO DE MOLDURA EM PEDRA NATURAL - TERCEIRIZADO | M2 | 35.36 | 90 | 3182.4 | 0.00165% | Z000169028Z040308025
| Z040401001 | ENCARGOS SOCIAIS | % | 42.432 | 0 | 0 | 0% | Z000169028Z040401001
| Z060101023 | FRETE - PEDRAS NATURAIS | VB | 38.896 | 40 | 1555.84 | 0.0008067% | Z000169028Z060101023
16.03.20 | Z000168004 | DIVISORIA EM GRANITO ACQUAMARINE POLIDO - FORNECIMENTO, CONFECCAO E INSTALACAO - AC | M2 | 70.43 | 497.0526 | 35007.4146 | 0.01815%
| Z020201001 | ARGAMASSA COLANTE TIPO AC III | KG | 68.3171 | 0.9 | 61.4854 | 3.188e-05% | Z000168004Z020201001
| Z020408004 | GRANITO ACQUAMARINE POLIDO - DIVISORIA, CABINE OU TAPAVISTA | M2 | 73.9515 | 345 | 25513.2675 | 0.01323% | Z000168004Z020408004
| Z030203005 | ADESIVO ESTRUTURAL A BASE DE RESINA EPOXI | KG | 37.3279 | 67.32 | 2512.9142 | 0.001303% | Z000168004Z030203005
| Z040201011 | MARMORISTA/GRANITEIRO - HORISTA | H | 0 | 28.988 | 0 | 0% | Z000168004Z040201011
| Z040202006 | SERVENTE - HORISTA | H | 0 | 10.3 | 0 | 0% | Z000168004Z040202006
| Z040308001 | APLICACAO DE IMPERMEABILIZANTE EM PEDRAS NATURAIS | M2 | 73.9515 | 25 | 1848.7875 | 0.0009586% | Z000168004Z040308001
| Z040308017 | SERVICO DE ASSENTAMENTO DE DIVISORIA EM PEDRA NATURAL - TERCEIRIZADO | M | 70.43 | 30 | 2112.9 | 0.001096% | Z000168004Z040308017
| Z040401001 | ENCARGOS SOCIAIS | % | 84.516 | 0 | 0 | 0% | Z000168004Z040401001
| Z050103007 | SERRA CIRCULAR DE BANCADA - CHP | CHP | 0 | 30.29 | 0 | 0% | Z000168004Z050103007
| Z050103008 | SERRA CIRCULAR DE BANCADA - CHI | CHI | 0 | 28.81 | 0 | 0% | Z000168004Z050103008
| Z060101023 | FRETE - PEDRAS NATURAIS | VB | 73.9515 | 40 | 2958.06 | 0.001534% | Z000168004Z060101023
16.03.21 | Z000169011 | BANCO DE GRANITO ACQUAMARINE ESCOVADO - FORNECIMENTO, CONFECCAO E INSTALACAO - AC | M2 | 3.64 | 1147.9 | 4178.356 | 0.002166%
| Z020411002 | GRANITO ACQUAMARINE ESCOVADO - BANCO | M2 | 3.822 | 570 | 2178.54 | 0.00113% | Z000169011Z020411002
| Z030203008 | MASSA PLASTICA P/ MARMORE/GRANITO | KG | 3.2396 | 35 | 113.386 | 5.879e-05% | Z000169011Z030203008
| Z040201011 | MARMORISTA/GRANITEIRO - HORISTA | H | 0 | 28.988 | 0 | 0% | Z000169011Z040201011
| Z040202006 | SERVENTE - HORISTA | H | 0 | 10.3 | 0 | 0% | Z000169011Z040202006
| Z040308001 | APLICACAO DE IMPERMEABILIZANTE EM PEDRAS NATURAIS | M2 | 3.822 | 25 | 95.55 | 4.954e-05% | Z000169011Z040308001
| Z040308037 | SERVICO DE ASSENTAMENTO DE REVESTIMENTO DE BANCO EM PEDRA NATURAL - TERCEIRIZADO | M2 | 3.64 | 450 | 1638 | 0.0008493% | Z000169011Z040308037
| Z040401001 | ENCARGOS SOCIAIS | % | 4.368 | 0 | 0 | 0% | Z000169011Z040401001
| Z060101023 | FRETE - PEDRAS NATURAIS | VB | 3.822 | 40 | 152.88 | 7.927e-05% | Z000169011Z060101023
16.03.22 | Z000169013 | BANCO DE QUARTZITO PERLA SANTANA - FORNECIMENTO, CONFECCAO E INSTALACAO - AC | M2 | 2.32 | 2754.4 | 6390.208 | 0.003313%
| Z020411004 | QUARTZITO PERLA SANTANA - BANCO | M2 | 2.436 | 2100 | 5115.6 | 0.002652% | Z000169013Z020411004
| Z030203008 | MASSA PLASTICA P/ MARMORE/GRANITO | KG | 2.0648 | 35 | 72.268 | 3.747e-05% | Z000169013Z030203008
| Z040201011 | MARMORISTA/GRANITEIRO - HORISTA | H | 0 | 28.988 | 0 | 0% | Z000169013Z040201011
| Z040202006 | SERVENTE - HORISTA | H | 0 | 10.3 | 0 | 0% | Z000169013Z040202006
| Z040308001 | APLICACAO DE IMPERMEABILIZANTE EM PEDRAS NATURAIS | M2 | 2.436 | 25 | 60.9 | 3.158e-05% | Z000169013Z040308001
| Z040308037 | SERVICO DE ASSENTAMENTO DE REVESTIMENTO DE BANCO EM PEDRA NATURAL - TERCEIRIZADO | M2 | 2.32 | 450 | 1044 | 0.0005413% | Z000169013Z040308037
| Z040401001 | ENCARGOS SOCIAIS | % | 2.784 | 0 | 0 | 0% | Z000169013Z040401001
| Z060101023 | FRETE - PEDRAS NATURAIS | VB | 2.436 | 40 | 97.44 | 5.052e-05% | Z000169013Z060101023
16.03.23 | Z000163045 | REVESTIMENTO DE LAREIRA EM QUARTZITO MONT BLANC - FORNECIMENTO, CONFECCAO E INSTALACAO - AC | M2 | 66.6 | 1153.337 | 76812.2442 | 0.03983%
| Z020201001 | ARGAMASSA COLANTE TIPO AC III | KG | 608.058 | 0.9 | 547.2522 | 0.0002838% | Z000163045Z020201001
| Z020202001 | REJUNTE COLORIDO | KG | 9.324 | 8 | 74.592 | 3.868e-05% | Z000163045Z020202001
| Z020301003 | QUARTZITO MONT BLANC - PISO OU PAREDE | M2 | 73.26 | 890 | 65201.4 | 0.03381% | Z000163045Z020301003
| Z040201011 | MARMORISTA/GRANITEIRO - HORISTA | H | 0 | 28.988 | 0 | 0% | Z000163045Z040201011
| Z040202006 | SERVENTE - HORISTA | H | 0 | 10.3 | 0 | 0% | Z000163045Z040202006
| Z040308001 | APLICACAO DE IMPERMEABILIZANTE EM PEDRAS NATURAIS | M2 | 73.26 | 25 | 1831.5 | 0.0009496% | Z000163045Z040308001
| Z040308018 | SERVICO DE REJUNTAMENTO - TERCEIRIZADO | M2 | 66.6 | 3.5 | 233.1 | 0.0001209% | Z000163045Z040308018
| Z040308027 | SERVICO DE ASSENTAMENTO DE LAREIRA EM PEDRA NATURAL - TERCEIRIZADO | M2 | 66.6 | 90 | 5994 | 0.003108% | Z000163045Z040308027
| Z040401001 | ENCARGOS SOCIAIS | % | 79.92 | 0 | 0 | 0% | Z000163045Z040401001
| Z060101023 | FRETE - PEDRAS NATURAIS | VB | 73.26 | 40 | 2930.4 | 0.001519% | Z000163045Z060101023
16.03.24 | Z000165026 | LAVATORIO EM QUARTZITO BIANCATTO POLIDO - FORNECIMENTO, CONFECCAO E INSTALACAO - AC | M2 | 26.27 | 1468.4132 | 38575.2144 | 0.02%
| Z040308007 | SERVICO DE ASSENTAMENTO DE BANCADAS - TERCEIRIZADO | KG | 26.27 | 450 | 11821.5 | 0.00613% | Z000165026Z040308007
| Z040202006 | SERVENTE - HORISTA | KG | 0 | 10.3 | 0 | 0% | Z000165026Z040202006
| Z030201001 | BUCHA DE NYLON SEM ABA S10 COM PARAFUSO DE 6.10 X 65 MM EM ACO ZINCADO COM ROSCA SOBERBA CABECA CHATA E FENDA PHILLIPS | M2 | 157.62 | 0.55 | 86.691 | 4.495e-05% | Z000165026Z030201001
| Z040308001 | APLICACAO DE IMPERMEABILIZANTE EM PEDRAS NATURAIS | H | 27.5835 | 25 | 689.5875 | 0.0003576% | Z000165026Z040308001
| Z040401001 | ENCARGOS SOCIAIS | H | 31.524 | 0 | 0 | 0% | Z000165026Z040401001
| Z040201011 | MARMORISTA/GRANITEIRO - HORISTA | M2 | 0 | 28.988 | 0 | 0% | Z000165026Z040201011
| Z020202002 | REJUNTE EPOXI, QUALQUER COR | M2 | 0.61472 | 13.32 | 8.188 | 4.246e-06% | Z000165026Z020202002
| Z030203008 | MASSA PLASTICA P/ MARMORE/GRANITO | M2 | 15.2602 | 35 | 534.1085 | 0.0002769% | Z000165026Z030203008
| Z020401021 | QUARTZITO BIANCATTO POLIDO - BANCADA OU LAVATORIO | % | 27.5835 | 850 | 23445.975 | 0.01216% | Z000165026Z020401021
| Z030204001 | SUPORTE MAO-FRANCESA EM ACO ABAS IGUAIS 40 CM BRANCO | VB | 52.54 | 16.86 | 885.8244 | 0.0004593% | Z000165026Z030204001
| Z060101023 | FRETE - PEDRAS NATURAIS | VB | 27.5835 | 40 | 1103.34 | 0.0005721% | Z000165026Z060101023
17 | Item | PINTURA |  |  |  | 2143429.4208 | 1.111%
17.01 | Item | PINTURAS DE PAREDE |  |  |  | 1196143.5493 | 0.6202%
17.01.01 | Z000173007 | APLICACAO MANUAL DE PINTURA COM TINTA ACRILICA EM PAREDES INTERNAS, TRES DEMAOS - COR BRANCO FOSCO | M2 | 22680.45 | 22.4474 | 509116.5663 | 0.264%
| Z020504009 | TINTA ACRILICA PREMIUM, INTERIOR / EXTERIOR, COR BRANCO, ACABAMENTO FOSCO - SUVINIL OU SIMILAR | L | 3544.9543 | 41.25 | 146229.3663 | 0.07582% | Z000173007Z020504009
| Z040201014 | PINTOR - HORISTA | H | 0 | 35 | 0 | 0% | Z000173007Z040201014
| Z040202006 | SERVENTE - HORISTA | H | 0 | 10.3 | 0 | 0% | Z000173007Z040202006
| Z040309004 | SERVICO DE APLICACAO DE TINTA LISA - TERCEIRIZADO | M2 | 22680.45 | 16 | 362887.2 | 0.1882% | Z000173007Z040309004
| Z040401001 | ENCARGOS SOCIAIS | % | 27216.54 | 0 | 0 | 0% | Z000173007Z040401001
17.01.02 | Z000175003 | APLICACAO MANUAL DE PINTURA COM TINTA ESMALTE ACETINADO EM PAREDES INTERNAS, TRES DEMAOS - COR PRETO ABSOLUTO | M2 | 5.6 | 51.9718 | 291.0418 | 0.0001509%
| Z020505005 | TINTA ESMALTE PREMIUM DECORATIVA, INTERIOR / EXTERIOR, COR PRETO ABSOLUTO, ACABAMENTO FOSCO - SUVINIL OU SIMILAR | L | 0.26768 | 41.25 | 11.0418 | 5.725e-06% | Z000175003Z020505005
| Z040201014 | PINTOR - HORISTA | H | 0 | 35 | 0 | 0% | Z000175003Z040201014
| Z040202006 | SERVENTE - HORISTA | H | 0 | 10.3 | 0 | 0% | Z000175003Z040202006
| Z040309012 | SERVICO DE PINTURA COM TINTA ESMALTE - TERCEIRIZADO | M2 | 5.6 | 50 | 280 | 0.0001452% | Z000175003Z040309012
| Z040401001 | ENCARGOS SOCIAIS | % | 6.72 | 0 | 0 | 0% | Z000175003Z040401001
17.01.03 | Z000173008 | APLICACAO MANUAL DE REVESTIMENTO ACRILICO DECORATIVO EM PAREDES INTERNAS, UMA DEMAO - CIMENTO QUEIMADO | M2 | 235.98 | 60.0006 | 14158.9365 | 0.007341%
| Z020501006 | SELADOR PIGMENTADO (PRIMER) PARA PINTURA | L | 21.4506 | 6.387 | 137.0049 | 7.104e-05% | Z000173008Z020501006
| Z020505004 | REVESTIMENTO ACRILICO DECORATIVO, CIMENTO QUEIMADO - SUVINIL OU SIMILAR | KG | 70.794 | 11.4 | 807.0516 | 0.0004185% | Z000173008Z020505004
| Z040201014 | PINTOR - HORISTA | H | 0 | 35 | 0 | 0% | Z000173008Z040201014
| Z040202006 | SERVENTE - HORISTA | H | 0 | 10.3 | 0 | 0% | Z000173008Z040202006
| Z040309006 | SERVICO DE APLICACAO DE TINTAS ESPECIAIS - TERCEIRIZADO | M2 | 235.98 | 56 | 13214.88 | 0.006852% | Z000173008Z040309006
| Z040401001 | ENCARGOS SOCIAIS | % | 283.176 | 0 | 0 | 0% | Z000173008Z040401001
17.01.04 | Z000174010 | APLICACAO DE TEXTURA PROJETADA EM PAREDES INTERNAS, UMA DEMAO - COR VERDE ESCURO | M2 | 3.98 | 42 | 167.16 | 8.667e-05%
| Z020503005 | MASSA PARA TEXTURA ACRILICA PREMIUM, COR VERDE ESCURO - SUVINIL OU SIMILAR | KG | 7.96 | 7.75 | 61.69 | 3.199e-05% | Z000174010Z020503005
| Z040201014 | PINTOR - HORISTA | H | 0 | 35 | 0 | 0% | Z000174010Z040201014
| Z040202006 | SERVENTE - HORISTA | H | 0 | 10.3 | 0 | 0% | Z000174010Z040202006
| Z040309005 | SERVICO DE APLICACAO DE TEXTURA - TERCEIRIZADO | M2 | 3.98 | 26.5 | 105.47 | 5.469e-05% | Z000174010Z040309005
| Z040401001 | ENCARGOS SOCIAIS | % | 4.776 | 0 | 0 | 0% | Z000174010Z040401001
17.01.05 | Z000174011 | APLICACAO DE TEXTURA PROJETADA TIPO GRANULADO EM PAREDES INTERNAS, UMA DEMAO - COR PAPEL PICADO | M2 | 45.53 | 42 | 1912.26 | 0.0009915%
| Z020503006 | MASSA PARA TEXTURA ACRILICA PREMIUM, COR PAPEL PICADO - SUVINIL OU SIMILAR | KG | 91.06 | 7.75 | 705.715 | 0.0003659% | Z000174011Z020503006
| Z040201014 | PINTOR - HORISTA | H | 0 | 35 | 0 | 0% | Z000174011Z040201014
| Z040202006 | SERVENTE - HORISTA | H | 0 | 10.3 | 0 | 0% | Z000174011Z040202006
| Z040309005 | SERVICO DE APLICACAO DE TEXTURA - TERCEIRIZADO | M2 | 45.53 | 26.5 | 1206.545 | 0.0006256% | Z000174011Z040309005
| Z040401001 | ENCARGOS SOCIAIS | % | 54.636 | 0 | 0 | 0% | Z000174011Z040401001
17.01.06 | Z000173004 | APLICACAO MANUAL DE PINTURA COM TINTA LATEX ACRILICA EM PAREDES EXTERNAS, TRES DEMAOS - COR E ACABAMENTO A DEFINIR | M2 | 62.56 | 23.4706 | 1468.3228 | 0.0007613%
| Z020504011 | TINTA LATEX ACRILICA PREMIUM, INTERIOR / EXTERIOR, COR E ACABAMENTO A DEFINIR - SUVINIL OU SIMILAR | L | 11.8051 | 39.59 | 467.3628 | 0.0002423% | Z000173004Z020504011
| Z040201014 | PINTOR - HORISTA | H | 0 | 35 | 0 | 0% | Z000173004Z040201014
| Z040202006 | SERVENTE - HORISTA | H | 0 | 10.3 | 0 | 0% | Z000173004Z040202006
| Z040309004 | SERVICO DE APLICACAO DE TINTA LISA - TERCEIRIZADO | M2 | 62.56 | 16 | 1000.96 | 0.000519% | Z000173004Z040309004
| Z040401001 | ENCARGOS SOCIAIS | % | 75.072 | 0 | 0 | 0% | Z000173004Z040401001
17.01.07 | Z000174001 | APLICACAO MANUAL DE TEXTURA ACRILICA EM PAREDES EXTERNAS, UMA DEMAO - COR A DEFINIR | M2 | 198.54 | 37.5 | 7445.25 | 0.00386%
| Z020503007 | MASSA PARA TEXTURA ACRILICA PREMIUM, COR A DEFINIR - SUVINIL OU SIMILAR | KG | 198.54 | 11 | 2183.94 | 0.001132% | Z000174001Z020503007
| Z040201014 | PINTOR - HORISTA | H | 0 | 35 | 0 | 0% | Z000174001Z040201014
| Z040202006 | SERVENTE - HORISTA | H | 0 | 10.3 | 0 | 0% | Z000174001Z040202006
| Z040309005 | SERVICO DE APLICACAO DE TEXTURA - TERCEIRIZADO | M2 | 198.54 | 26.5 | 5261.31 | 0.002728% | Z000174001Z040309005
| Z040401001 | ENCARGOS SOCIAIS | % | 238.248 | 0 | 0 | 0% | Z000174001Z040401001
17.01.08 | Z000171002 | APLICACAO DE FUNDO SELADOR ACRILICO EM PAREDES INTERNAS, UMA DEMAO | M2 | 22971.56 | 5.0492 | 115989.1493 | 0.06014%
| Z020501005 | SELADOR ACRILICO, INTERIOR/EXTERIOR - SUVINIL OU SIMILAR | L | 3445.734 | 6.995 | 24102.9093 | 0.0125% | Z000171002Z020501005
| Z040201014 | PINTOR - HORISTA | H | 0 | 35 | 0 | 0% | Z000171002Z040201014
| Z040202006 | SERVENTE - HORISTA | H | 0 | 10.3 | 0 | 0% | Z000171002Z040202006
| Z040309002 | SERVICO DE APLICACAO DE SELADOR - TERCEIRIZADO | M2 | 22971.56 | 4 | 91886.24 | 0.04764% | Z000171002Z040309002
| Z040401001 | ENCARGOS SOCIAIS | % | 27565.872 | 0 | 0 | 0% | Z000171002Z040401001
17.01.09 | Z000172002 | APLICACAO E LIXAMENTO DE MASSA LATEX EM PAREDES INTERNAS, DUAS DEMAOS | M2 | 22922.04 | 23.6672 | 542499.4039 | 0.2813%
| Z020502001 | MASSA CORRIDA BASE PVA | KG | 30690.3194 | 2.6964 | 82753.3771 | 0.04291% | Z000172002Z020502001
| Z030101001 | LIXA EM FOLHA PARA PAREDE OU MADEIRA NUMERO 120 COR VERMELHA | UN | 1838.3476 | 0.71 | 1305.2268 | 0.0006768% | Z000172002Z030101001
| Z040201014 | PINTOR - HORISTA | H | 0 | 35 | 0 | 0% | Z000172002Z040201014
| Z040202006 | SERVENTE - HORISTA | H | 0 | 10.3 | 0 | 0% | Z000172002Z040202006
| Z040309003 | SERVICO DE APLICACAO DE MASSA E LIXAMENTO - TERCEIRIZADO | M2 | 22922.04 | 20 | 458440.8 | 0.2377% | Z000172002Z040309003
| Z040401001 | ENCARGOS SOCIAIS | % | 27506.448 | 0 | 0 | 0% | Z000172002Z040401001
17.01.10 | Z000171001 | APLICACAO DE FUNDO SELADOR ACRILICO EM PAREDES EXTERNAS, UMA DEMAO | M2 | 261.1 | 5.0492 | 1318.3592 | 0.0006836%
| Z020501005 | SELADOR ACRILICO, INTERIOR/EXTERIOR - SUVINIL OU SIMILAR | L | 39.165 | 6.995 | 273.9592 | 0.000142% | Z000171001Z020501005
| Z040201014 | PINTOR - HORISTA | H | 0 | 35 | 0 | 0% | Z000171001Z040201014
| Z040202006 | SERVENTE - HORISTA | H | 0 | 10.3 | 0 | 0% | Z000171001Z040202006
| Z040309002 | SERVICO DE APLICACAO DE SELADOR - TERCEIRIZADO | M2 | 261.1 | 4 | 1044.4 | 0.0005415% | Z000171001Z040309002
| Z040401001 | ENCARGOS SOCIAIS | % | 313.32 | 0 | 0 | 0% | Z000171001Z040401001
17.01.11 | Z000172001 | APLICACAO E LIXAMENTO DE MASSA LATEX EM PAREDES EXTERNAS, DUAS DEMAOS | M2 | 62.56 | 28.4063 | 1777.0995 | 0.0009214%
| Z020502002 | MASSA ACRILICA | KG | 83.7616 | 6.236 | 522.3372 | 0.0002708% | Z000172001Z020502002
| Z030101001 | LIXA EM FOLHA PARA PAREDE OU MADEIRA NUMERO 120 COR VERMELHA | UN | 5.0173 | 0.71 | 3.5623 | 1.847e-06% | Z000172001Z030101001
| Z040201014 | PINTOR - HORISTA | H | 0 | 35 | 0 | 0% | Z000172001Z040201014
| Z040202006 | SERVENTE - HORISTA | H | 0 | 10.3 | 0 | 0% | Z000172001Z040202006
| Z040309003 | SERVICO DE APLICACAO DE MASSA E LIXAMENTO - TERCEIRIZADO | M2 | 62.56 | 20 | 1251.2 | 0.0006488% | Z000172001Z040309003
| Z040401001 | ENCARGOS SOCIAIS | % | 75.072 | 0 | 0 | 0% | Z000172001Z040401001
17.02 | Item | PINTURA DE TETO |  |  |  | 938904.2435 | 0.4868%
17.02.01 | Z000173009 | APLICACAO MANUAL DE PINTURA COM TINTA ACRILICA EM TETO, TRES DEMAOS - COR BRANCO NEVE COM TOQUE DE SEDA | M2 | 19120.53 | 19.9075 | 380641.951 | 0.1974%
| Z020504014 | TINTA ACRILICA PREMIUM, INTERIOR / EXTERIOR, COR BRANCO NEVE, ACABAMENTO ACETINADO - SUVINIL OU SIMILAR | L | 2988.5388 | 25 | 74713.471 | 0.03874% | Z000173009Z020504014
| Z040201014 | PINTOR - HORISTA | H | 0 | 35 | 0 | 0% | Z000173009Z040201014
| Z040202006 | SERVENTE - HORISTA | H | 0 | 10.3 | 0 | 0% | Z000173009Z040202006
| Z040309004 | SERVICO DE APLICACAO DE TINTA LISA - TERCEIRIZADO | M2 | 19120.53 | 16 | 305928.48 | 0.1586% | Z000173009Z040309004
| Z040401001 | ENCARGOS SOCIAIS | % | 22944.636 | 0 | 0 | 0% | Z000173009Z040401001
17.02.02 | Z000173012 | APLICACAO MANUAL DE PINTURA COM TINTA ACRILICA EM TETO, TRES DEMAOS - COR ESVERDEADO | M2 | 116.83 | 21.3129 | 2489.9864 | 0.001291%
| Z020504016 | TINTA ACRILICA PREMIUM, INTERIOR / EXTERIOR, COR ESVERDEADO, ACABAMENTO ACETINADO - SUVINIL OU SIMILAR | L | 18.2605 | 33.9917 | 620.7064 | 0.0003218% | Z000173012Z020504016
| Z040201014 | PINTOR - HORISTA | H | 0 | 35 | 0 | 0% | Z000173012Z040201014
| Z040202006 | SERVENTE - HORISTA | H | 0 | 10.3 | 0 | 0% | Z000173012Z040202006
| Z040309004 | SERVICO DE APLICACAO DE TINTA LISA - TERCEIRIZADO | M2 | 116.83 | 16 | 1869.28 | 0.0009692% | Z000173012Z040309004
| Z040401001 | ENCARGOS SOCIAIS | % | 140.196 | 0 | 0 | 0% | Z000173012Z040401001
17.02.03 | Z000173010 | APLICACAO MANUAL DE PINTURA COM TINTA ACRILICA EM TETO, TRES DEMAOS - COR CALDA DE CHOCOLATE COM TOQUE DE SEDA | M2 | 21.88 | 22.4474 | 491.1486 | 0.0002547%
| Z020504015 | TINTA ACRILICA PREMIUM, INTERIOR / EXTERIOR, COR CALDA DE CHOCOLATE, ACABAMENTO ACETINADO - SUVINIL OU SIMILAR | L | 3.4198 | 41.25 | 141.0686 | 7.314e-05% | Z000173010Z020504015
| Z040201014 | PINTOR - HORISTA | H | 0 | 35 | 0 | 0% | Z000173010Z040201014
| Z040202006 | SERVENTE - HORISTA | H | 0 | 10.3 | 0 | 0% | Z000173010Z040202006
| Z040309004 | SERVICO DE APLICACAO DE TINTA LISA - TERCEIRIZADO | M2 | 21.88 | 16 | 350.08 | 0.0001815% | Z000173010Z040309004
| Z040401001 | ENCARGOS SOCIAIS | % | 26.256 | 0 | 0 | 0% | Z000173010Z040401001
17.02.04 | Z000173013 | APLICACAO MANUAL DE PINTURA COM TINTA ACRILICA EM TETO, TRES DEMAOS - COR PRETO ABSOLUTO COM TOQUE DE SEDA | M2 | 30.4 | 19.9075 | 605.188 | 0.0003138%
| Z020504017 | TINTA ACRILICA PREMIUM, INTERIOR / EXTERIOR, COR PRETO ABSOLUTO, ACABAMENTO ACETINADO - SUVINIL OU SIMILAR | L | 4.7515 | 25 | 118.788 | 6.159e-05% | Z000173013Z020504017
| Z040201014 | PINTOR - HORISTA | H | 0 | 35 | 0 | 0% | Z000173013Z040201014
| Z040202006 | SERVENTE - HORISTA | H | 0 | 10.3 | 0 | 0% | Z000173013Z040202006
| Z040309004 | SERVICO DE APLICACAO DE TINTA LISA - TERCEIRIZADO | M2 | 30.4 | 16 | 486.4 | 0.0002522% | Z000173013Z040309004
| Z040401001 | ENCARGOS SOCIAIS | % | 36.48 | 0 | 0 | 0% | Z000173013Z040401001
17.02.05 | Z000171003 | APLICACAO DE FUNDO SELADOR ACRILICO EM TETO, UMA DEMAO | M2 | 19315.65 | 5.0493 | 97529.5458 | 0.05057%
| Z020501005 | SELADOR ACRILICO, INTERIOR/EXTERIOR - SUVINIL OU SIMILAR | L | 2897.3475 | 6.995 | 20266.9458 | 0.01051% | Z000171003Z020501005
| Z040201014 | PINTOR - HORISTA | H | 0 | 35 | 0 | 0% | Z000171003Z040201014
| Z040202006 | SERVENTE - HORISTA | H | 0 | 10.3 | 0 | 0% | Z000171003Z040202006
| Z040309002 | SERVICO DE APLICACAO DE SELADOR - TERCEIRIZADO | M2 | 19315.65 | 4 | 77262.6 | 0.04006% | Z000171003Z040309002
| Z040401001 | ENCARGOS SOCIAIS | % | 23178.78 | 0 | 0 | 0% | Z000171003Z040401001
17.02.06 | Z000172003 | APLICACAO E LIXAMENTO DE MASSA LATEX EM TETO, DUAS DEMAOS | M2 | 19315.65 | 23.6672 | 457146.4238 | 0.237%
| Z020502001 | MASSA CORRIDA BASE PVA | KG | 25861.7238 | 2.6964 | 69733.552 | 0.03616% | Z000172003Z020502001
| Z030101001 | LIXA EM FOLHA PARA PAREDE OU MADEIRA NUMERO 120 COR VERMELHA | UN | 1549.1151 | 0.71 | 1099.8717 | 0.0005703% | Z000172003Z030101001
| Z040201014 | PINTOR - HORISTA | H | 0 | 35 | 0 | 0% | Z000172003Z040201014
| Z040202006 | SERVENTE - HORISTA | H | 0 | 10.3 | 0 | 0% | Z000172003Z040202006
| Z040309003 | SERVICO DE APLICACAO DE MASSA E LIXAMENTO - TERCEIRIZADO | M2 | 19315.65 | 20 | 386313 | 0.2003% | Z000172003Z040309003
| Z040401001 | ENCARGOS SOCIAIS | % | 23178.78 | 0 | 0 | 0% | Z000172003Z040401001
17.03 | Item | PINTURA DE PISO |  |  |  | 8381.628 | 0.004346%
17.03.01 | Z000173003 | APLICACAO MANUAL DE PINTURA COM TINTA ACRILICA EM PISO, TRES DEMAOS - COR A DEFINIR | M2 | 462.25 | 18.1322 | 8381.628 | 0.004346%
| Z020501004 | FUNDO PREPARADOR, INTERIOR / EXTERIOR - SUVINIL OU SIMILAR | L | 30.2311 | 6.6667 | 201.542 | 0.0001045% | Z000173003Z020501004
| Z020504012 | TINTA ACRILICA PREMIUM PARA PISO, INTERIOR / EXTERIOR, COR E ACABAMENTO A DEFINIR - SUVINIL OU SIMILAR | L | 64.0216 | 11.6667 | 746.9211 | 0.0003873% | Z000173003Z020504012
| Z030105003 | FITA CREPE ROLO DE 25 MM X 50 M | UN | 4.6225 | 8.04 | 37.1649 | 1.927e-05% | Z000173003Z030105003
| Z040201014 | PINTOR - HORISTA | H | 0 | 35 | 0 | 0% | Z000173003Z040201014
| Z040202006 | SERVENTE - HORISTA | H | 0 | 10.3 | 0 | 0% | Z000173003Z040202006
| Z040309004 | SERVICO DE APLICACAO DE TINTA LISA - TERCEIRIZADO | M2 | 462.25 | 16 | 7396 | 0.003835% | Z000173003Z040309004
| Z040401001 | ENCARGOS SOCIAIS | % | 554.7 | 0 | 0 | 0% | Z000173003Z040401001
18 | Item | ESQUADRIAS / FERRAGENS / VIDROS / SERRALHERIA |  |  |  | 16920466.1124 | 8.773%
18.01 | Item | ESQUADRIAS DE ALUMÍNIO E VIDRO |  |  |  | 16345843.073 | 8.475%
18.01.01 | Item | PORTAS E JANELAS |  |  |  | 13558530.886 | 7.03%
18.01.01.01 | Z000182004 | PORTAS - ESQUADRIA DE PVC E VIDRO | M2 | 3452.83 | 2472.21 | 8536120.8543 | 4.426%
| Z020603002 | MATERIAL PARA ESQUADRIAS DE PVC E VIDRO - PORTAS | VB | 3452.83 | 1730.547 | 5975284.598 | 3.098% | Z000182004Z020603002
| Z040310005 | FABRICACAO, PINTURA E INSTALACAO ESQUADRIAS DE PVC E VIDRO - PORTAS | VB | 3452.83 | 741.663 | 2560836.2563 | 1.328% | Z000182004Z040310005
18.01.01.02 | Z000182003 | JANELAS - ESQUADRIA DE PVC E VIDRO | M2 | 1913.2399 | 2472.21 | 4729930.8132 | 2.452%
| Z020603001 | MATERIAL PARA ESQUADRIAS DE PVC E VIDRO - JANELAS | VB | 1913.2399 | 1730.547 | 3310951.5692 | 1.717% | Z000182003Z020603001
| Z040310004 | FABRICACAO, PINTURA E INSTALACAO ESQUADRIAS DE PVC E VIDRO - JANELAS | VB | 1913.2399 | 741.663 | 1418979.244 | 0.7357% | Z000182003Z040310004
18.01.01.03 | Z000182002 | PORTAS - ESQUADRIA DE ALUMINIO E VIDRO | M2 | 110.375 | 1049.1919 | 115804.556 | 0.06005%
| Z020602002 | MATERIAL PARA ESQUADRIAS DE ALUMINIO E VIDRO - PORTAS | VB | 110.375 | 745.8619 | 82324.5072 | 0.04269% | Z000182002Z020602002
| Z040310003 | FABRICACAO, PINTURA E INSTALACAO ESQUADRIAS DE ALUMINIO E VIDRO - PORTAS | VB | 110.375 | 303.33 | 33480.0488 | 0.01736% | Z000182002Z040310003
18.01.01.04 | Z000182001 | JANELAS - ESQUADRIA DE ALUMINIO E VIDRO | M2 | 163.216 | 1049.1919 | 171244.9052 | 0.08879%
| Z020602001 | MATERIAL PARA ESQUADRIAS DE ALUMINIO E VIDRO - JANELAS | VB | 163.216 | 745.8619 | 121736.5959 | 0.06312% | Z000182001Z020602001
| Z040310002 | FABRICACAO, PINTURA E INSTALACAO ESQUADRIAS DE ALUMINIO E VIDRO - JANELAS | VB | 163.216 | 303.33 | 49508.3093 | 0.02567% | Z000182001Z040310002
18.01.01.05 | Z000181002 | CONTRAMARCO DE ALUMINIO PARA PORTAS FIXADO COM ARGAMASSA - ARGAMASSA RODADA EM OBRA | M2 | 174.14 | 11.258 | 1960.4768 | 0.001017%
| Z040204001 | OPERADOR DE BETONEIRA ESTACIONARIA - HORISTA | VB | 0 | 13.51 | 0 | 0% | Z000181002Z040204001
| Z040201013 | PEDREIRO - HORISTA | VB | 0 | 16.49 | 0 | 0% | Z000181002Z040201013
| Z010305003 | ADITIVO PLASTIFICANTE E ESTABILIZADOR PARA ARGAMASSAS DE ASSENTAMENTO E REBOCO | VB | 6.774 | 8.93 | 60.4922 | 3.137e-05% | Z000181002Z010305003
| Z050103019 | BETONEIRA CAPACIDADE NOMINAL DE 600 L - CHP | VB | 0 | 5.45 | 0 | 0% | Z000181002Z050103019
| Z040401001 | ENCARGOS SOCIAIS | VB | 208.968 | 0 | 0 | 0% | Z000181002Z040401001
| Z010301001 | CIMENTO PORTLAND COMPOSTO CP II-32 | VB | 169.2641 | 0.7974 | 134.9712 | 6.998e-05% | Z000181002Z010301001
| Z010304001 | AREIA MEDIA | VB | 0.38311 | 148 | 56.7 | 2.94e-05% | Z000181002Z010304001
| Z020601001 | CONTRAMARCO DE ALUMINIO (PERFIL 25) PARA ESQUADRIAS, TIPO CONVENCIONAL / CADEIRINHA, 60 MM (CM-060), INCLUSO CONEXOES, GRAPAS E TRAVAMENTOS | VB | 174.14 | 9.81 | 1708.3134 | 0.0008858% | Z000181002Z020601001
| Z050103020 | BETONEIRA CAPACIDADE NOMINAL DE 600 L - CHI | VB | 0 | 1.52 | 0 | 0% | Z000181002Z050103020
| Z040202006 | SERVENTE - HORISTA | VB | 0 | 10.3 | 0 | 0% | Z000181002Z040202006
18.01.01.06 | Z000181001 | CONTRAMARCO DE ALUMINIO PARA JANELAS FIXADO COM ARGAMASSA - ARGAMASSA RODADA EM OBRA | M2 | 308.16 | 11.258 | 3469.2806 | 0.001799%
| Z040202006 | SERVENTE - HORISTA | VB | 0 | 10.3 | 0 | 0% | Z000181001Z040202006
| Z050103020 | BETONEIRA CAPACIDADE NOMINAL DE 600 L - CHI | VB | 0 | 1.52 | 0 | 0% | Z000181001Z050103020
| Z020601001 | CONTRAMARCO DE ALUMINIO (PERFIL 25) PARA ESQUADRIAS, TIPO CONVENCIONAL / CADEIRINHA, 60 MM (CM-060), INCLUSO CONEXOES, GRAPAS E TRAVAMENTOS | VB | 308.16 | 9.81 | 3023.0496 | 0.001567% | Z000181001Z020601001
| Z010304001 | AREIA MEDIA | VB | 0.67795 | 148 | 100.3369 | 5.203e-05% | Z000181001Z010304001
| Z010301001 | CIMENTO PORTLAND COMPOSTO CP II-32 | VB | 299.5315 | 0.7974 | 238.8464 | 0.0001238% | Z000181001Z010301001
| Z040401001 | ENCARGOS SOCIAIS | VB | 369.792 | 0 | 0 | 0% | Z000181001Z040401001
| Z050103019 | BETONEIRA CAPACIDADE NOMINAL DE 600 L - CHP | VB | 0 | 5.45 | 0 | 0% | Z000181001Z050103019
| Z010305003 | ADITIVO PLASTIFICANTE E ESTABILIZADOR PARA ARGAMASSAS DE ASSENTAMENTO E REBOCO | VB | 11.9874 | 8.93 | 107.0477 | 5.55e-05% | Z000181001Z010305003
| Z040201013 | PEDREIRO - HORISTA | VB | 0 | 16.49 | 0 | 0% | Z000181001Z040201013
| Z040204001 | OPERADOR DE BETONEIRA ESTACIONARIA - HORISTA | VB | 0 | 13.51 | 0 | 0% | Z000181001Z040204001
18.01.02 | Item | GUARDA CORPO |  |  |  | 2683230.3746 | 1.391%
18.01.02.01 | Z000183008 | GUARDA CORPO DE ALUMINIO | M2 | 3535.93 | 600 | 2121558 | 1.1%
| Z020605008 | MATERIAL PARA GUARDA CORPO DE ALUMINIO | VB | 3535.93 | 400 | 1414372 | 0.7334% | Z000183008Z020605008
| Z040310035 | FABRICACAO, PINTURA E INSTALACAO GUARDA CORPO DE ALUMINIO | VB | 3535.93 | 200 | 707186 | 0.3667% | Z000183008Z040310035
18.01.02.02 | Z000183005 | GUARDA CORPO DE VIDRO RETO | M2 | 372.67 | 1100 | 409937 | 0.2126%
| Z020605004 | MATERIAL PARA GUARDA CORPO DE VIDRO RETO | VB | 372.67 | 750 | 279502.5 | 0.1449% | Z000183005Z020605004
| Z040310013 | FABRICACAO E INSTALACAO GUARDA CORPO DE VIDRO RETO | VB | 372.67 | 350 | 130434.5 | 0.06763% | Z000183005Z040310013
18.01.02.02 | Z000183006 | GUARDA CORPO DE VIDRO CURVO | M2 | 48.18 | 3149.3436 | 151735.3746 | 0.07868%
| Z020605005 | MATERIAL PARA GUARDA CORPO DE VIDRO CURVO | VB | 48.18 | 2196.6945 | 105836.741 | 0.05488% | Z000183006Z020605005
| Z040310014 | FABRICACAO E INSTALACAO GUARDA CORPO DE VIDRO CURVO | VB | 48.18 | 952.6491 | 45898.6336 | 0.0238% | Z000183006Z040310014
18.01.03 | Item | CORRIMÃO |  |  |  | 104081.8123 | 0.05397%
18.01.03.01 | Z000187002 | CORRIMAO INOX DUPLO PARA FIXACAO EM PAREDE | M | 239.19 | 336.77 | 80552.0163 | 0.04177%
| Z020604002 | MATERIAL PARA CORRIMAO DE INOX DUPLO PARA FIXACAO EM PAREDE | VB | 239.19 | 226.77 | 54241.1163 | 0.02812% | Z000187002Z020604002
| Z040310007 | FABRICACAO E INSTALACAO CORRIMAO DE INOX DUPLO PARA FIXACAO EM PAREDE | VB | 239.19 | 110 | 26310.9 | 0.01364% | Z000187002Z040310007
18.01.03.02 | Z000187001 | CORRIMAO INOX SIMPLES PARA FIXACAO EM PAREDE | M | 4.67 | 230 | 1074.1 | 0.0005569%
| Z020604001 | MATERIAL PARA CORRIMAO DE INOX SIMPLES PARA FIXACAO EM PAREDE | VB | 4.67 | 120 | 560.4 | 0.0002906% | Z000187001Z020604001
| Z040310006 | FABRICACAO E INSTALACAO CORRIMAO DE INOX SIMPLES PARA FIXACAO EM PAREDE | VB | 4.67 | 110 | 513.7 | 0.0002664% | Z000187001Z040310006
18.01.03.03 | Z000187005 | CORRIMAO EM ACO INOX COM PINTURA ELETROSTATICA COR CHAPANHE PARA ESCADA HELICOIDAL | M | 17.67 | 746.96 | 13198.7832 | 0.006844%
| Z020604005 | MATERIAL PARA CORRIMAO EM ACO INOX COM PINTURA ELETROSTATICA COR CHAPANHE PARA ESCADA HELICOIDAL | VB | 17.67 | 636.96 | 11255.0832 | 0.005836% | Z000187005Z020604005
| Z040310040 | FABRICACAO E INSTALACAO CORRIMAO EM ACO INOX COM PINTURA ELETROSTATICA COR CHAPANHE PARA ESCADA HELICOIDAL | VB | 17.67 | 110 | 1943.7 | 0.001008% | Z000187005Z040310040
18.01.03.04 | Z000187004 | CORRIMAO INOX DUPLO PARA FIXACAO EM PISO | M | 13.74 | 673.72 | 9256.9128 | 0.0048%
| Z020604004 | MATERIAL PARA CORRIMAO DE INOX DUPLO PARA FIXACAO EM PISO | VB | 13.74 | 563.72 | 7745.5128 | 0.004016% | Z000187004Z020604004
| Z040310009 | FABRICACAO E INSTALACAO CORRIMAO DE INOX DUPLO PARA FIXACAO EM PISO | VB | 13.74 | 110 | 1511.4 | 0.0007837% | Z000187004Z040310009
18.02 | Item | ESQUADRIAS DE MADEIRA |  |  |  | 489869.412 | 0.254%
18.02.01 | Item | PORTAS |  |  |  | 489869.412 | 0.254%
18.02.01.01 | Z000185006 | KIT PORTA-PRONTA DE GIRO 80X210CM - ESTRUTURA SOLIDA E FOLHA REVESTIDA EM PET, BATENTE E GUARNICAO EM PVC, INCLUSO DOBRADICAS COM MOLA E SEM FECHADURA - FORNECIMENTO E INSTALACAO | UN | 336 | 1187.396 | 398965.056 | 0.2069%
| Z020607003 | KIT PORTA PRONTA DE MADEIRA SOLIDA 80 X 210 CM | UN | 336 | 988 | 331968 | 0.1721% | Z000185006Z020607003
| Z020608002 | DOBRADICAS COM MOLA 4X3X3MM | UN | 1008 | 15.08 | 15200.64 | 0.007882% | Z000185006Z020608002
| Z030206001 | ESPUMA EXPANSIVA DE POLIURETANO - 500 ML | UN | 390.432 | 38 | 14836.416 | 0.007693% | Z000185006Z030206001
| Z040201006 | CARPINTEIRO INSTALADOR - HORISTA | H | 0 | 39 | 0 | 0% | Z000185006Z040201006
| Z040202006 | SERVENTE - HORISTA | H | 0 | 10.3 | 0 | 0% | Z000185006Z040202006
| Z040310041 | SERVICO DE INSTALACAO DE KIT PORTA PRONTA - TERCEIRIZADO | UN | 336 | 110 | 36960 | 0.01916% | Z000185006Z040310041
| Z040401001 | ENCARGOS SOCIAIS | % | 403.2 | 0 | 0 | 0% | Z000185006Z040401001
18.02.01.02 | Z000185042 | KIT PORTA-PRONTA DE GIRO 80X250CM - ESTRUTURA SOLIDA E FOLHA REVESTIDA EM PET, BATENTE E GUARNICAO EM PVC, INCLUSO DOBRADICAS E FECHADURA - FORNECIMENTO E INSTALACAO | UN | 8 | 1658.696 | 13269.568 | 0.00688%
| Z020607048 | KIT PORTA PRONTA DE MADEIRA SOLIDA 80 X 250 CM | UN | 8 | 1260.15 | 10081.2 | 0.005227% | Z000185042Z020607048
| Z020608001 | DOBRADICAS TRADICIONAL | UN | 32 | 15.07 | 482.24 | 0.00025% | Z000185042Z020608001
| Z020608003 | FECHADURA P/ PORTA DE MADEIRA | UN | 8 | 184.11 | 1472.88 | 0.0007637% | Z000185042Z020608003
| Z030206001 | ESPUMA EXPANSIVA DE POLIURETANO - 500 ML | UN | 9.296 | 38 | 353.248 | 0.0001832% | Z000185042Z030206001
| Z040201006 | CARPINTEIRO INSTALADOR - HORISTA | H | 0 | 39 | 0 | 0% | Z000185042Z040201006
| Z040202006 | SERVENTE - HORISTA | H | 0 | 10.3 | 0 | 0% | Z000185042Z040202006
| Z040310041 | SERVICO DE INSTALACAO DE KIT PORTA PRONTA - TERCEIRIZADO | UN | 8 | 110 | 880 | 0.0004563% | Z000185042Z040310041
| Z040401001 | ENCARGOS SOCIAIS | % | 9.6 | 0 | 0 | 0% | Z000185042Z040401001
18.02.01.03 | Z000185043 | KIT PORTA-PRONTA DE GIRO 80X275CM - ESTRUTURA SOLIDA E FOLHA REVESTIDA EM PET, BATENTE E GUARNICAO EM PVC, INCLUSO DOBRADICAS E FECHADURA - FORNECIMENTO E INSTALACAO | UN | 6 | 1784.706 | 10708.236 | 0.005552%
| Z020607049 | KIT PORTA PRONTA DE MADEIRA SOLIDA 80 X 275 CM | UN | 6 | 1386.16 | 8316.96 | 0.004312% | Z000185043Z020607049
| Z020608001 | DOBRADICAS TRADICIONAL | UN | 24 | 15.07 | 361.68 | 0.0001875% | Z000185043Z020608001
| Z020608003 | FECHADURA P/ PORTA DE MADEIRA | UN | 6 | 184.11 | 1104.66 | 0.0005728% | Z000185043Z020608003
| Z030206001 | ESPUMA EXPANSIVA DE POLIURETANO - 500 ML | UN | 6.972 | 38 | 264.936 | 0.0001374% | Z000185043Z030206001
| Z040201006 | CARPINTEIRO INSTALADOR - HORISTA | H | 0 | 39 | 0 | 0% | Z000185043Z040201006
| Z040202006 | SERVENTE - HORISTA | H | 0 | 10.3 | 0 | 0% | Z000185043Z040202006
| Z040310041 | SERVICO DE INSTALACAO DE KIT PORTA PRONTA - TERCEIRIZADO | UN | 6 | 110 | 660 | 0.0003422% | Z000185043Z040310041
| Z040401001 | ENCARGOS SOCIAIS | % | 7.2 | 0 | 0 | 0% | Z000185043Z040401001
18.02.01.04 | Z000185044 | KIT PORTA-PRONTA DE GIRO 80X285CM - ESTRUTURA SOLIDA E FOLHA REVESTIDA EM PET, BATENTE E GUARNICAO EM PVC, INCLUSO DOBRADICAS E FECHADURA - FORNECIMENTO E INSTALACAO | UN | 1 | 1835.116 | 1835.116 | 0.0009515%
| Z020607050 | KIT PORTA PRONTA DE MADEIRA SOLIDA 80 X 285 CM | UN | 1 | 1436.57 | 1436.57 | 0.0007449% | Z000185044Z020607050
| Z020608001 | DOBRADICAS TRADICIONAL | UN | 4 | 15.07 | 60.28 | 3.126e-05% | Z000185044Z020608001
| Z020608003 | FECHADURA P/ PORTA DE MADEIRA | UN | 1 | 184.11 | 184.11 | 9.546e-05% | Z000185044Z020608003
| Z030206001 | ESPUMA EXPANSIVA DE POLIURETANO - 500 ML | UN | 1.162 | 38 | 44.156 | 2.29e-05% | Z000185044Z030206001
| Z040201006 | CARPINTEIRO INSTALADOR - HORISTA | H | 0 | 39 | 0 | 0% | Z000185044Z040201006
| Z040202006 | SERVENTE - HORISTA | H | 0 | 10.3 | 0 | 0% | Z000185044Z040202006
| Z040310041 | SERVICO DE INSTALACAO DE KIT PORTA PRONTA - TERCEIRIZADO | UN | 1 | 110 | 110 | 5.704e-05% | Z000185044Z040310041
| Z040401001 | ENCARGOS SOCIAIS | % | 1.2 | 0 | 0 | 0% | Z000185044Z040401001
18.02.01.05 | Z000185045 | KIT PORTA-PRONTA DE GIRO 80X290CM - ESTRUTURA SOLIDA E FOLHA REVESTIDA EM PET, BATENTE E GUARNICAO EM PVC, INCLUSO DOBRADICAS E FECHADURA - FORNECIMENTO E INSTALACAO | UN | 7 | 1860.316 | 13022.212 | 0.006752%
| Z020607051 | KIT PORTA PRONTA DE MADEIRA SOLIDA 80 X 290 CM | UN | 7 | 1461.77 | 10232.39 | 0.005306% | Z000185045Z020607051
| Z020608001 | DOBRADICAS TRADICIONAL | UN | 28 | 15.07 | 421.96 | 0.0002188% | Z000185045Z020608001
| Z020608003 | FECHADURA P/ PORTA DE MADEIRA | UN | 7 | 184.11 | 1288.77 | 0.0006682% | Z000185045Z020608003
| Z030206001 | ESPUMA EXPANSIVA DE POLIURETANO - 500 ML | UN | 8.134 | 38 | 309.092 | 0.0001603% | Z000185045Z030206001
| Z040201006 | CARPINTEIRO INSTALADOR - HORISTA | H | 0 | 39 | 0 | 0% | Z000185045Z040201006
| Z040202006 | SERVENTE - HORISTA | H | 0 | 10.3 | 0 | 0% | Z000185045Z040202006
| Z040310041 | SERVICO DE INSTALACAO DE KIT PORTA PRONTA - TERCEIRIZADO | UN | 7 | 110 | 770 | 0.0003992% | Z000185045Z040310041
| Z040401001 | ENCARGOS SOCIAIS | % | 8.4 | 0 | 0 | 0% | Z000185045Z040401001
18.02.01.06 | Z000185007 | KIT PORTA-PRONTA DE GIRO 90X210CM - ESTRUTURA SOLIDA E FOLHA REVESTIDA EM PET, BATENTE E GUARNICAO EM PVC, INCLUSO DOBRADICAS COM MOLA E SEM FECHADURA - FORNECIMENTO E INSTALACAO | UN | 25 | 1227.956 | 30698.9 | 0.01592%
| Z020607004 | KIT PORTA PRONTA DE MADEIRA SOLIDA 90 X 210 CM | UN | 25 | 1028.56 | 25714 | 0.01333% | Z000185007Z020607004
| Z020608002 | DOBRADICAS COM MOLA 4X3X3MM | UN | 75 | 15.08 | 1131 | 0.0005864% | Z000185007Z020608002
| Z030206001 | ESPUMA EXPANSIVA DE POLIURETANO - 500 ML | UN | 29.05 | 38 | 1103.9 | 0.0005724% | Z000185007Z030206001
| Z040201006 | CARPINTEIRO INSTALADOR - HORISTA | H | 0 | 39 | 0 | 0% | Z000185007Z040201006
| Z040202006 | SERVENTE - HORISTA | H | 0 | 10.3 | 0 | 0% | Z000185007Z040202006
| Z040310041 | SERVICO DE INSTALACAO DE KIT PORTA PRONTA - TERCEIRIZADO | UN | 25 | 110 | 2750 | 0.001426% | Z000185007Z040310041
| Z040401001 | ENCARGOS SOCIAIS | % | 30 | 0 | 0 | 0% | Z000185007Z040401001
18.02.01.07 | Z000185009 | KIT PORTA-PRONTA DE GIRO 90X250CM - ESTRUTURA SOLIDA E FOLHA REVESTIDA EM PET, BATENTE E GUARNICAO EM PVC, INCLUSO DOBRADICAS E FECHADURA - FORNECIMENTO E INSTALACAO | UN | 3 | 1623.016 | 4869.048 | 0.002525%
| Z020607017 | KIT PORTA PRONTA DE MADEIRA SOLIDA 90 X 250 CM | UN | 3 | 1224.47 | 3673.41 | 0.001905% | Z000185009Z020607017
| Z020608001 | DOBRADICAS TRADICIONAL | UN | 12 | 15.07 | 180.84 | 9.377e-05% | Z000185009Z020608001
| Z020608003 | FECHADURA P/ PORTA DE MADEIRA | UN | 3 | 184.11 | 552.33 | 0.0002864% | Z000185009Z020608003
| Z030206001 | ESPUMA EXPANSIVA DE POLIURETANO - 500 ML | UN | 3.486 | 38 | 132.468 | 6.869e-05% | Z000185009Z030206001
| Z040201006 | CARPINTEIRO INSTALADOR - HORISTA | H | 0 | 39 | 0 | 0% | Z000185009Z040201006
| Z040202006 | SERVENTE - HORISTA | H | 0 | 10.3 | 0 | 0% | Z000185009Z040202006
| Z040310041 | SERVICO DE INSTALACAO DE KIT PORTA PRONTA - TERCEIRIZADO | UN | 3 | 110 | 330 | 0.0001711% | Z000185009Z040310041
| Z040401001 | ENCARGOS SOCIAIS | % | 3.6 | 0 | 0 | 0% | Z000185009Z040401001
18.02.01.08 | Z000185046 | KIT PORTA-PRONTA DE GIRO 90X275CM - ESTRUTURA SOLIDA E FOLHA REVESTIDA EM PET, BATENTE E GUARNICAO EM PVC, INCLUSO DOBRADICAS E FECHADURA - FORNECIMENTO E INSTALACAO | UN | 3 | 1745.466 | 5236.398 | 0.002715%
| Z020607052 | KIT PORTA PRONTA DE MADEIRA SOLIDA 90 X 275 CM | UN | 3 | 1346.92 | 4040.76 | 0.002095% | Z000185046Z020607052
| Z020608001 | DOBRADICAS TRADICIONAL | UN | 12 | 15.07 | 180.84 | 9.377e-05% | Z000185046Z020608001
| Z020608003 | FECHADURA P/ PORTA DE MADEIRA | UN | 3 | 184.11 | 552.33 | 0.0002864% | Z000185046Z020608003
| Z030206001 | ESPUMA EXPANSIVA DE POLIURETANO - 500 ML | UN | 3.486 | 38 | 132.468 | 6.869e-05% | Z000185046Z030206001
| Z040201006 | CARPINTEIRO INSTALADOR - HORISTA | H | 0 | 39 | 0 | 0% | Z000185046Z040201006
| Z040202006 | SERVENTE - HORISTA | H | 0 | 10.3 | 0 | 0% | Z000185046Z040202006
| Z040310041 | SERVICO DE INSTALACAO DE KIT PORTA PRONTA - TERCEIRIZADO | UN | 3 | 110 | 330 | 0.0001711% | Z000185046Z040310041
| Z040401001 | ENCARGOS SOCIAIS | % | 3.6 | 0 | 0 | 0% | Z000185046Z040401001
18.02.01.09 | Z000185047 | KIT PORTA-PRONTA DE GIRO 90X290CM - ESTRUTURA SOLIDA E FOLHA REVESTIDA EM PET, BATENTE E GUARNICAO EM PVC, INCLUSO DOBRADICAS E FECHADURA - FORNECIMENTO E INSTALACAO | UN | 1 | 1818.936 | 1818.936 | 0.0009431%
| Z020607053 | KIT PORTA PRONTA DE MADEIRA SOLIDA 90 X 290 CM | UN | 1 | 1420.39 | 1420.39 | 0.0007365% | Z000185047Z020607053
| Z020608001 | DOBRADICAS TRADICIONAL | UN | 4 | 15.07 | 60.28 | 3.126e-05% | Z000185047Z020608001
| Z020608003 | FECHADURA P/ PORTA DE MADEIRA | UN | 1 | 184.11 | 184.11 | 9.546e-05% | Z000185047Z020608003
| Z030206001 | ESPUMA EXPANSIVA DE POLIURETANO - 500 ML | UN | 1.162 | 38 | 44.156 | 2.29e-05% | Z000185047Z030206001
| Z040201006 | CARPINTEIRO INSTALADOR - HORISTA | H | 0 | 39 | 0 | 0% | Z000185047Z040201006
| Z040202006 | SERVENTE - HORISTA | H | 0 | 10.3 | 0 | 0% | Z000185047Z040202006
| Z040310041 | SERVICO DE INSTALACAO DE KIT PORTA PRONTA - TERCEIRIZADO | UN | 1 | 110 | 110 | 5.704e-05% | Z000185047Z040310041
| Z040401001 | ENCARGOS SOCIAIS | % | 1.2 | 0 | 0 | 0% | Z000185047Z040401001
18.02.01.10 | Z000185048 | KIT PORTA-PRONTA DE GIRO DUPLA 206X210CM - ESTRUTURA SOLIDA E FOLHA REVESTIDA EM PET, BATENTE E GUARNICAO EM PVC, INCLUSO DOBRADICAS E FECHADURA - FORNECIMENTO E INSTALACAO | UN | 2 | 2989.124 | 5978.248 | 0.0031%
| Z020607054 | KIT PORTA PRONTA DE MADEIRA SOLIDA DUPLA 206 X 210 CM | UN | 2 | 2354.25 | 4708.5 | 0.002441% | Z000185048Z020607054
| Z020608001 | DOBRADICAS TRADICIONAL | UN | 12 | 15.07 | 180.84 | 9.377e-05% | Z000185048Z020608001
| Z020608003 | FECHADURA P/ PORTA DE MADEIRA | UN | 4 | 184.11 | 736.44 | 0.0003818% | Z000185048Z020608003
| Z030206001 | ESPUMA EXPANSIVA DE POLIURETANO - 500 ML | UN | 3.486 | 38 | 132.468 | 6.869e-05% | Z000185048Z030206001
| Z040201006 | CARPINTEIRO INSTALADOR - HORISTA | H | 0 | 39 | 0 | 0% | Z000185048Z040201006
| Z040202006 | SERVENTE - HORISTA | H | 0 | 10.3 | 0 | 0% | Z000185048Z040202006
| Z040310041 | SERVICO DE INSTALACAO DE KIT PORTA PRONTA - TERCEIRIZADO | UN | 2 | 110 | 220 | 0.0001141% | Z000185048Z040310041
| Z040401001 | ENCARGOS SOCIAIS | % | 2.4 | 0 | 0 | 0% | Z000185048Z040401001
18.02.01.11 | Z000185049 | KIT PORTA-PRONTA DE GIRO DUPLA 206X250CM - ESTRUTURA SOLIDA E FOLHA REVESTIDA EM PET, BATENTE E GUARNICAO EM PVC, INCLUSO DOBRADICAS E FECHADURA - FORNECIMENTO E INSTALACAO | UN | 1 | 3467.694 | 3467.694 | 0.001798%
| Z020607055 | KIT PORTA PRONTA DE MADEIRA SOLIDA DUPLA 206 X 250 CM | UN | 1 | 2802.68 | 2802.68 | 0.001453% | Z000185049Z020607055
| Z020608001 | DOBRADICAS TRADICIONAL | UN | 8 | 15.07 | 120.56 | 6.251e-05% | Z000185049Z020608001
| Z020608003 | FECHADURA P/ PORTA DE MADEIRA | UN | 2 | 184.11 | 368.22 | 0.0001909% | Z000185049Z020608003
| Z030206001 | ESPUMA EXPANSIVA DE POLIURETANO - 500 ML | UN | 1.743 | 38 | 66.234 | 3.434e-05% | Z000185049Z030206001
| Z040201006 | CARPINTEIRO INSTALADOR - HORISTA | H | 0 | 39 | 0 | 0% | Z000185049Z040201006
| Z040202006 | SERVENTE - HORISTA | H | 0 | 10.3 | 0 | 0% | Z000185049Z040202006
| Z040310041 | SERVICO DE INSTALACAO DE KIT PORTA PRONTA - TERCEIRIZADO | UN | 1 | 110 | 110 | 5.704e-05% | Z000185049Z040310041
| Z040401001 | ENCARGOS SOCIAIS | % | 1.2 | 0 | 0 | 0% | Z000185049Z040401001
18.02.02 | Item | GUARDA CORPO |  |  |  | 0 | 0%
18.03 | Item | VIDROS |  |  |  | 0 | 0%
18.04 | Item | SERRALHERIA |  |  |  | 84753.6274 | 0.04395%
18.04.01 | Z000188003 | PORTA CORTA-FOGO 100X210X4CM - FORNECIMENTO E INSTALACAO | UN | 20 | 1349.429 | 26988.5802 | 0.01399%
| Z010301001 | CIMENTO PORTLAND COMPOSTO CP II-32 | KG | 410.184 | 0.7974 | 327.0807 | 0.0001696% | Z000188003Z010301001
| Z010304001 | AREIA MEDIA | M3 | 0.912 | 148 | 134.976 | 6.999e-05% | Z000188003Z010304001
| Z010305003 | ADITIVO PLASTIFICANTE E ESTABILIZADOR PARA ARGAMASSAS DE ASSENTAMENTO E REBOCO | L | 16.408 | 8.93 | 146.5234 | 7.597e-05% | Z000188003Z010305003
| Z020610001 | PORTA CORTA-FOGO, COM FECHADURA E VAO LUZ, DE 90 X 210 CM, CLASSE P-90 (NBR 11742) | UN | 20 | 1319 | 26380 | 0.01368% | Z000188003Z020610001
| Z040201013 | PEDREIRO - HORISTA | H | 0 | 16.49 | 0 | 0% | Z000188003Z040201013
| Z040202006 | SERVENTE - HORISTA | H | 0 | 10.3 | 0 | 0% | Z000188003Z040202006
| Z040204001 | OPERADOR DE BETONEIRA ESTACIONARIA - HORISTA | H | 0 | 13.51 | 0 | 0% | Z000188003Z040204001
| Z040401001 | ENCARGOS SOCIAIS | % | 24 | 0 | 0 | 0% | Z000188003Z040401001
| Z050103019 | BETONEIRA CAPACIDADE NOMINAL DE 600 L - CHP | CHP | 0 | 5.45 | 0 | 0% | Z000188003Z050103019
| Z050103020 | BETONEIRA CAPACIDADE NOMINAL DE 600 L - CHI | CHI | 0 | 1.52 | 0 | 0% | Z000188003Z050103020
18.04.02 | Z000189001 | PORTAO EM CHAPA DE ACO GALVANIZADA, INCLUSO FERRAGENS E MOTOR - FORNECIMENTO E INSTALACAO | M2 | 17.5 | 944.6541 | 16531.4473 | 0.008572%
| Z010301001 | CIMENTO PORTLAND COMPOSTO CP II-32 | KG | 108.0135 | 0.7974 | 86.13 | 4.466e-05% | Z000189001Z010301001
| Z010304001 | AREIA MEDIA | M3 | 0.23975 | 148 | 35.483 | 1.84e-05% | Z000189001Z010304001
| Z010305003 | ADITIVO PLASTIFICANTE E ESTABILIZADOR PARA ARGAMASSAS DE ASSENTAMENTO E REBOCO | L | 4.3208 | 8.93 | 38.5843 | 2.001e-05% | Z000189001Z010305003
| Z020611001 | PORTAO EM CHAPA DE ACO GALVANIZADO, INCLUSIVE FERRAGENS | M2 | 17.5 | 650 | 11375 | 0.005898% | Z000189001Z020611001
| Z020611002 | MOTOR PARA PORTAO A DEFINIR | UN | 0.99925 | 5000 | 4996.25 | 0.002591% | Z000189001Z020611002
| Z040201013 | PEDREIRO - HORISTA | H | 0 | 16.49 | 0 | 0% | Z000189001Z040201013
| Z040202006 | SERVENTE - HORISTA | H | 0 | 10.3 | 0 | 0% | Z000189001Z040202006
| Z040204001 | OPERADOR DE BETONEIRA ESTACIONARIA - HORISTA | H | 0 | 13.51 | 0 | 0% | Z000189001Z040204001
| Z040401001 | ENCARGOS SOCIAIS | % | 21 | 0 | 0 | 0% | Z000189001Z040401001
| Z050103019 | BETONEIRA CAPACIDADE NOMINAL DE 600 L - CHP | CHP | 0 | 5.45 | 0 | 0% | Z000189001Z050103019
| Z050103020 | BETONEIRA CAPACIDADE NOMINAL DE 600 L - CHI | CHI | 0 | 1.52 | 0 | 0% | Z000189001Z050103020
18.04.03 | Z000189002 | GRADE METALICA FIXADA EM PAREDE PARA JARDIM VERTICAL | M2 | 82.57 | 480 | 39633.6 | 0.02055%
| Z020618003 | MATERIAL PARA GRADE MATALICA FIXADA EM PAREDE PARA JARDIM VERTICAL | M2 | 82.57 | 300 | 24771 | 0.01284% | Z000189002Z020618003
| Z040310034 | FABRICACAO, PINTURA E INSTALACAO DE GRADE MATALICA FIXADA EM PAREDE PARA JARDIM VERTICAL | VB | 82.57 | 180 | 14862.6 | 0.007706% | Z000189002Z040310034
18.04.04 | Z000182005 | JANELAS - ESQUADRIA DE ACO E VIDRO | M2 | 2 | 800 | 1600 | 0.0008296%
| Z020603003 | MATERIAL PARA ESQUADRIAS DE ACO E VIDRO - JANELAS | M2 | 2 | 600 | 1200 | 0.0006222% | Z000182005Z020603003
| Z040310033 | FABRICACAO, PINTURA E INSTALACAO ESQUADRIAS DE ACO E VIDRO - JANELAS | VB | 2 | 200 | 400 | 0.0002074% | Z000182005Z040310033
19 | Item | ILUMINAÇÃO APARTAMENTOS |  |  |  | 1485600 | 0.7703%
19.01 | Item | INSTALAÇÃO DE LUMINOTECNICO |  |  |  | 1485600 | 0.7703%
19.01.01 | Z000191002 | INSTALACAO DE LUMINOTECNICO APARTAMENTO 1 QUARTO - INDICE EP | M2 | 120 | 5650 | 678000 | 0.3515%
| Z020701006 | MATERIAIS DE LUMINOTECNICO APARTAMENTO 1 QUARTO - INDICE M2 | VB | 120 | 5200 | 624000 | 0.3235% | Z000191002Z020701006
| Z040311026 | MAO DE OBRA PARA INSTALACOES LUMINO APARTAMENTO 1 QUARTO - INDICE M2 | VB | 120 | 450 | 54000 | 0.028% | Z000191002Z040311026
19.01.02 | Z000191003 | INSTALACAO DE LUMINOTECNICO APARTAMENTO 1 QUARTO PCD - INDICE EP | M2 | 12 | 5650 | 67800 | 0.03515%
| Z020701007 | MATERIAIS DE LUMINOTECNICO APARTAMENTO 1 QUARTO PCD - INDICE M2 | VB | 12 | 5200 | 62400 | 0.03235% | Z000191003Z020701007
| Z040311027 | MAO DE OBRA PARA INSTALACOES LUMINO APARTAMENTO 1 QUARTO PCD - INDICE M2 | VB | 12 | 450 | 5400 | 0.0028% | Z000191003Z040311027
19.01.03 | Z000191004 | INSTALACAO DE LUMINOTECNICO APARTAMENTO 2 QUARTOS - INDICE EP | M2 | 108 | 6850 | 739800 | 0.3836%
| Z020701008 | MATERIAIS DE LUMINOTECNICO APARTAMENTO 2 QUARTOS - INDICE M2 | VB | 108 | 6400 | 691200 | 0.3584% | Z000191004Z020701008
| Z040311028 | MAO DE OBRA PARA INSTALACOES LUMINO APARTAMENTO 2 QUARTO - INDICE M2 | VB | 108 | 450 | 48600 | 0.0252% | Z000191004Z040311028
20 | Item | ILUMINAÇÃO ÁREA COMUM |  |  |  | 1732953.245 | 0.8985%
20.01 | Item | INSTALAÇÃO DE LUMINOTÉCNICO ÁREA COMUM |  |  |  | 1732953.245 | 0.8985%
20.01.01 | Z000201001 | INSTALACAO DE LUMINOTECNICO AREA COMUM - INDICE EP | M2 | 21263.23 | 48 | 1020635.04 | 0.5292%
| Z020701002 | MATERIAIS DE LUMINOTECNICO AREA COMUM - INDICE M2 | VB | 21263.23 | 43.2 | 918571.536 | 0.4763% | Z000201001Z020701002
| Z040311002 | MAO DE OBRA PARA INSTALACOES LUMINO AREA COMUM - INDICE M2 | VB | 21263.23 | 4.8 | 102063.504 | 0.05292% | Z000201001Z040311002
20.01.02 | Z000202001 | INSTALACAO DE LUMINOTECNICO IMPLANTACAO - INDICE EP | M2 | 21263.23 | 25 | 531580.75 | 0.2756%
| Z020701003 | MATERIAIS DE LUMINOTECNICO IMPLANTACAO - INDICE M2 | VB | 21263.23 | 22.5 | 478422.675 | 0.2481% | Z000202001Z020701003
| Z040311003 | MAO DE OBRA PARA INSTALACOES LUMINO IMPLANTACAO - INDICE M2 | VB | 21263.23 | 2.5 | 53158.075 | 0.02756% | Z000202001Z040311003
20.01.03 | Z000203001 | INSTALACAO DE LUMINOTECNICO PISCINAS - INDICE EP | M2 | 21263.23 | 8.5 | 180737.455 | 0.09371%
| Z020701004 | MATERIAIS DE LUMINOTECNICO PISCINAS - INDICE M2 | VB | 21263.23 | 7.65 | 162663.7095 | 0.08434% | Z000203001Z020701004
| Z040311004 | MAO DE OBRA PARA INSTALACOES LUMINO PISCINAS - INDICE M2 | VB | 21263.23 | 0.85 | 18073.7455 | 0.009371% | Z000203001Z040311004
21 | Item | INSTALAÇÕES PREDIAIS |  |  |  | 23365289.5282 | 12.12%
21.01 | Item | INSTALAÇÕES HIDROSSANITARIAS |  |  |  | 4940086.2259 | 2.561%
21.01.01 | Z000211001 | INSTALACOES HIDROSSANITARIAS - INDICE EP | M2 | 21263.23 | 232.33 | 4940086.2259 | 2.561%
| Z011101001 | MATERIAL PARA INSTALACOES HIDRO - AGUA FRIA - INDICE M2 | VB | 21263.23 | 55.79 | 1186275.6017 | 0.6151% | Z000211001Z011101001
| Z011101002 | MATERIAL PARA INSTALACOES HIDRO - AGUA QUENTE - INDICE M2 | VB | 21263.23 | 17.01 | 361687.5423 | 0.1875% | Z000211001Z011101002
| Z011101003 | MATERIAL PARA INSTALACOES HIDRO - ESGOTO E DRENAGEM - INDICE M2 | VB | 21263.23 | 39.88 | 847977.6124 | 0.4397% | Z000211001Z011101003
| Z040311005 | MAO DE OBRA PARA INSTALACOES HIDRO - INDICE M2 | VB | 21263.23 | 119.65 | 2544145.4695 | 1.319% | Z000211001Z040311005
21.02 | Item | INSTALAÇÕES ELÉTRICAS |  |  |  | 8477862.4333 | 4.396%
21.02.01 | Z000212003 | INSTALACOES ELETRICAS - INDICE EP | M2 | 21263.23 | 398.71 | 8477862.4333 | 4.396%
| Z011101004 | MATERIAL PARA INSTALACOES ELETRICAS - ELETRODUTOS - INDICE M2 | VB | 21263.23 | 17.2 | 365727.556 | 0.1896% | Z000212003Z011101004
| Z011101005 | MATERIAL PARA INSTALACOES ELETRICAS - QUADROS - INDICE M2 | VB | 21263.23 | 55.78 | 1186062.9694 | 0.615% | Z000212003Z011101005
| Z011101006 | MATERIAL PARA INSTALACOES ELETRICAS - CABOS - INDICE M2 | VB | 21263.23 | 123.85 | 2633451.0355 | 1.365% | Z000212003Z011101006
| Z011101007 | MATERIAL PARA INSTALACOES ELETRICAS - TOMADAS E INTERRUPTORES - INDICE M2 | VB | 21263.23 | 25.8 | 548591.334 | 0.2844% | Z000212003Z011101007
| Z040311006 | MAO DE OBRA PARA INSTALACOES ELETRICAS - INDICE M2 | VB | 21263.23 | 176.08 | 3744029.5384 | 1.941% | Z000212003Z040311006
21.03 | Item | INSTALAÇÃO DE INFRA DE REDE DE DADOS E SONORIZAÇÃO |  |  |  | 661924.3499 | 0.3432%
21.03.01 | Z000213001 | INSTALACOES DE INFRA DE REDE DE DADOS E SONORIZACAO - INDICE EP | M2 | 21263.23 | 31.13 | 661924.3499 | 0.3432%
| Z011101008 | MATERIAL PARA INSTALACOES DADOS - INDICE M2 | VB | 21263.23 | 12.65 | 268979.8595 | 0.1395% | Z000213001Z011101008
| Z011101009 | MATERIAL PARA INSTALACOES SONORA - INDICE M2 | VB | 21263.23 | 17.72 | 376784.4356 | 0.1954% | Z000213001Z011101009
| Z040311010 | MAO DE OBRA PARA INSTALACOES SONORA - INDICE M2 | VB | 21263.23 | 0 | 0 | 0% | Z000213001Z040311010
| Z040311011 | MAO DE OBRA PARA INSTALACOES DADOS - INDICE M2 | VB | 21263.23 | 0.76 | 16160.0548 | 0.008379% | Z000213001Z040311011
21.04 | Item | INSTALAÇÃO DE INFRA DE SISTEMA DE AUTOMATIZAÇÃO |  |  |  | 86116.0815 | 0.04465%
21.04.01 | Z000213002 | INSTALACOES DE INFRA DE SISTEMA DE AUTOMATIZACAO - INDICE EP | M2 | 21263.23 | 4.05 | 86116.0815 | 0.04465%
| Z040311007 | MAO DE OBRA PARA INSTALACOES AUTOMATICAS PORTAS - INDICE M2 | VB | 21263.23 | 1.35 | 28705.3605 | 0.01488% | Z000213002Z040311007
| Z040311008 | MAO DE OBRA PARA INSTALACOES AUTOMATICAS ILUMINACAO - INDICE M2 | VB | 21263.23 | 1.35 | 28705.3605 | 0.01488% | Z000213002Z040311008
| Z040311009 | MAO DE OBRA PARA INSTALACOES AUTOMATICAS BOMBAS - INDICE M2 | VB | 21263.23 | 1.35 | 28705.3605 | 0.01488% | Z000213002Z040311009
21.05 | Item | INSTALAÇÃO DE INFRA DE REDE DE TELECOMUNICAÇÃO E SEGURANÇA |  |  |  | 106316.15 | 0.05513%
21.05.01 | Z000214001 | INSTALACOES DE INFRA DE REDE DE TELECOMUNICACAO E SEGURANCA - INDICE EP | M2 | 21263.23 | 5 | 106316.15 | 0.05513%
| Z011101010 | MATERIAL PARA INSTALACOES CFTV - INDICE M2 | VB | 21263.23 | 3 | 63789.69 | 0.03308% | Z000214001Z011101010
| Z011101011 | MATERIAL PARA INSTALACOES INTFO. - INDICE M2 | VB | 21263.23 | 0 | 0 | 0% | Z000214001Z011101011
| Z040311012 | MAO DE OBRA PARA INSTALACOES CFTV - INDICE M2 | VB | 21263.23 | 2 | 42526.46 | 0.02205% | Z000214001Z040311012
| Z040311013 | MAO DE OBRA PARA INSTALACOES INTFO - INDICE M2 | VB | 21263.23 | 0 | 0 | 0% | Z000214001Z040311013
21.06 | Item | INSTALAÇÕES SPDA |  |  |  | 587152.2016 | 0.3044%
21.06.01 | Z000212002 | INSTALACOES SPDA - INDICE EP | M2 | 21263.23 | 27.6135 | 587152.2016 | 0.3044%
| Z011101012 | MATERIAL PARA INSTALACOES SPDA - INDICE M2 | VB | 21263.23 | 13.0302 | 277064.1395 | 0.1437% | Z000212002Z011101012
| Z040311014 | MAO DE OBRA PARA INSTALACOES SPDA - INDICE M2 | VB | 21263.23 | 14.5833 | 310088.0621 | 0.1608% | Z000212002Z040311014
21.07 | Item | INSTALAÇÕES DE SUBESTAÇÃO ABRIGADA |  |  |  | 771217.3521 | 0.3999%
21.07.01 | Z000212001 | INSTALACOES DE SUBESTACAO ABRIGADA - INDICE EP | M2 | 21263.23 | 36.27 | 771217.3521 | 0.3999%
| Z011101013 | MATERIAL PARA INSTALACOES SUBESTACAO - TRANSFORMADORES - INDICE M2 | VB | 21263.23 | 9.32 | 198173.3036 | 0.1028% | Z000212001Z011101013
| Z011101014 | MATERIAL PARA INSTALACOES SUBESTACAO - ELETRICO - INDICE M2 | VB | 21263.23 | 14.96 | 318097.9208 | 0.1649% | Z000212001Z011101014
| Z011101015 | MATERIAL PARA INSTALACOES SUBESTACAO - CONTRUCAO CIVIL - INDICE M2 | VB | 21263.23 | 1.58 | 33595.9034 | 0.01742% | Z000212001Z011101015
| Z040311015 | MAO DE OBRA PARA INSTALACOES SUBESTACAO - INDICE M2 | VB | 21263.23 | 10.41 | 221350.2243 | 0.1148% | Z000212001Z040311015
21.08 | Item | INSTALAÇÕES COMBATE INCÊNDIO |  |  |  | 2126323 | 1.103%
21.08.01 | Z000211002 | INSTALACOES COMBATE A INCENDIO - INDICE EP | M2 | 21263.23 | 100 | 2126323 | 1.103%
| Z011101016 | MATERIAL PARA INSTALACOES COMBATE A INCENDIO - SPRINKLER - INDICE M2 | VB | 21263.23 | 0.78 | 16585.3194 | 0.0086% | Z000211002Z011101016
| Z011101017 | MATERIAL PARA INSTALACOES COMBATE A INCENDIO - COMBATE A INCENDIO - INDICE M2 | VB | 21263.23 | 72.4 | 1539457.852 | 0.7982% | Z000211002Z011101017
| Z040311016 | MAO DE OBRA PARA INSTALACOES COMBATE A INCENDIO - SPRINKLER - INDICE M2 | VB | 21263.23 | 6.47 | 137573.0981 | 0.07133% | Z000211002Z040311016
| Z040311017 | MAO DE OBRA PARA INSTALACOES COMBATE A INCENDIO - COMBATE A INCENDIO - INDICE M2 | VB | 21263.23 | 20.35 | 432706.7305 | 0.2244% | Z000211002Z040311017
21.09 | Item | INSTALAÇÕES DE GÁS |  |  |  | 197322.7744 | 0.1023%
21.09.01 | Z000215001 | INSTALACOES DE GAS - INDICE EP | M2 | 21263.23 | 9.28 | 197322.7744 | 0.1023%
| Z011101018 | MATERIAL PARA INSTALACOES DE GLP - INDICE M2 | VB | 21263.23 | 6.03 | 128217.2769 | 0.06648% | Z000215001Z011101018
| Z040311018 | MAO DE OBRA PARA INSTALACOES DE GLP - INDICE M2 | VB | 21263.23 | 3.25 | 69105.4975 | 0.03583% | Z000215001Z040311018
21.10 | Item | INSTALAÇÕES INFRAESTRUTURA DE AR CONDICIONADO |  |  |  | 1701058.4 | 0.882%
21.10.01 | Z000216001 | INSTALACOES INFRAESTRUTURA DE AR CONDICIONADO - INDICE EP | M2 | 21263.23 | 80 | 1701058.4 | 0.882%
| Z011101019 | MATERIAL PARA INSTALACOES HIDRO INFRA AR CONDICIONADO - INDICE M2 | VB | 21263.23 | 51.76 | 1100584.7848 | 0.5707% | Z000216001Z011101019
| Z040311019 | MAO DE OBRA PARA INSTALACOES INFRA AR CONDICIONADO - INDICE M2 | VB | 21263.23 | 28.24 | 600473.6152 | 0.3113% | Z000216001Z040311019
21.11 | Item | INSTALAÇÃO EXAUSTÃO E PRESSURIZAÇÃO |  |  |  | 1488638.7323 | 0.7719%
21.11.01 | Z000217001 | INSTALACOES DE EXAUSTAO E PRESSURIZACAO - INDICE EP | M2 | 21263.23 | 70.01 | 1488638.7323 | 0.7719%
| Z011101020 | MATERIAL PARA INSTALACOES DE EXAUSTAO - PRESSURIZACAO - INDICE M2 | VB | 21263.23 | 0 | 0 | 0% | Z000217001Z011101020
| Z011101021 | MATERIAL PARA INSTALACOES DE EXAUSTAO - EXAUSTAO - INDICE M2 | VB | 21263.23 | 39.38 | 837345.9974 | 0.4342% | Z000217001Z011101021
| Z040311020 | MAO DE OBRA PARA INSTALACOES DE EXAUSTAO - PRESSURIZACAO - INDICE M2 | VB | 21263.23 | 0 | 0 | 0% | Z000217001Z040311020
| Z040311021 | MAO DE OBRA PARA INSTALACOES DE EXAUSTAO - EXAUSTAO - INDICE M2 | VB | 21263.23 | 30.63 | 651292.7349 | 0.3377% | Z000217001Z040311021
21.12 | Item | INSTALAÇÃO AQUECIMENTO DE ÁGUA |  |  |  | 1509689.33 | 0.7828%
21.12.01 | Z000218001 | INSTALACOES DE AQUECIMENTO DE AGUA - INDICE EP | M2 | 21263.23 | 71 | 1509689.33 | 0.7828%
| Z011101022 | MATERIAL PARA INSTALACOES AQUECIMENTO DE AGUA - SOLAR - INDICE M2 | VB | 21263.23 | 0 | 0 | 0% | Z000218001Z011101022
| Z011101023 | MATERIAL PARA INSTALACOES AQUECIMENTO DE AGUA - AQUECIMENTO A GAS - INDICE M2 | VB | 21263.23 | 45 | 956845.35 | 0.4961% | Z000218001Z011101023
| Z040311022 | MAO DE OBRA PARA INSTALACOES AQUECIMENTO DE AGUA - SOLAR - INDICE M2 | VB | 21263.23 | 0 | 0 | 0% | Z000218001Z040311022
| Z040311023 | MAO DE OBRA PARA INSTALACOES AQUECIMENTO DE AGUA - AQUECIMENTO A GAS - INDICE M2 | VB | 21263.23 | 26 | 552843.98 | 0.2867% | Z000218001Z040311023
21.13 | Item | BOMBAS, FILTROS E ACESSORIOS DE PISCINAS |  |  |  | 531580.75 | 0.2756%
21.13.01 | Z000219001 | BOMBAS, FILTROS E ACESSORIOS DE PISCINAS - INDICE EP | M2 | 21263.23 | 25 | 531580.75 | 0.2756%
| Z011101024 | MATERIAL BOMBAS FILTROS E ACESSORIOS DE PISCINAS - INDICE M2 | VB | 21263.23 | 20 | 425264.6 | 0.2205% | Z000219001Z011101024
| Z040311024 | MAO DE OBRA BOMBAS, FILTROS E ACESSORIOS DE PISCINAS - INDICE M2 | VB | 21263.23 | 5 | 106316.15 | 0.05513% | Z000219001Z040311024
21.14 | Item | RESERVATÓRIO |  |  |  | 180001.7472 | 0.09333%
21.14.01 | Z000219002 | RESERVATORIO - INDICE EP | M2 | 21263.23 | 8.4654 | 180001.7472 | 0.09333%
| Z011101025 | MATERIAL RESERVATORIO - INDICE M2 | VB | 21263.23 | 6.7723 | 144000.9725 | 0.07467% | Z000219002Z011101025
| Z040311025 | MAO DE OBRA RESERVATORIO - INDICE M2 | VB | 21263.23 | 1.6931 | 36000.7747 | 0.01867% | Z000219002Z040311025
22 | Item | SISTEMA DE ABASTECIMENTO DE ÁGUA, ESGOTO E ENERGIA |  |  |  | 1667000 | 0.8643%
22.01 | Item | ESTAÇÃO DE TRATAMENTO DE ESGOTO E ÁGUA |  |  |  | 475000 | 0.2463%
22.01.01 | Z000221001 | ESTACAO DE TRATAMENTO DE ESGOTO E AGUA | VB | 1368 | 0 | 0 | 0%
| Z040312004 | ETE / ETA - MATERIAL E MAO DE OBRA PARA OBRA CIVIL | M2 | 0 | 99 | 0 | 0% | Z000221001Z040312004
| Z040312005 | ETE / ETA - FORNECIMENTO E INSTALACAO DE EQUIPAMENTOS | VB | 0 | 399 | 0 | 0% | Z000221001Z040312005
| Z040312006 | ETE / ETA - MATERIAIS DE CONSUMO PARA PRIMEIRA CARGA | VB | 0 | 60 | 0 | 0% | Z000221001Z040312006
22.01.02 | Z000221002 | ESTACAO ELEVATORIA DE ESGOTO | VB | 2 | 237500 | 475000 | 0.2463%
| Z040312007 | EEE / EBE - MATERIAL E MAO DE OBRA PARA OBRA CIVIL | M2 | 2 | 71250 | 142500 | 0.07389% | Z000221002Z040312007
| Z040312008 | EEE / EBE - FORNECIMENTO E INSTALACAO DE EQUIPAMENTOS | VB | 2 | 166250 | 332500 | 0.1724% | Z000221002Z040312008
22.02 | Item | INTERLIGAÇÕES A REDE DA CONCESSIONÁRIA |  |  |  | 1180000 | 0.6118%
22.02.01 | Z000222001 | INTERLIGACOES A REDE DA CONCESSIONARIA | VB | 1 | 1180000 | 1180000 | 0.6118%
| Z040312001 | EXTENSAO DE REDE DE AGUA - INDICE VB | VB | 1 | 10000 | 10000 | 0.005185% | Z000222001Z040312001
| Z040312002 | EXTENSAO DE REDE DE ESGOTO - INDICE VB | VB | 1 | 1150000 | 1150000 | 0.5963% | Z000222001Z040312002
| Z040312003 | EXTENSAO DE REDE DE ENERGIA - INDICE VB | VB | 1 | 20000 | 20000 | 0.01037% | Z000222001Z040312003
22.03 | Item | PERFURAÇÃO POÇO ARTESIANO |  |  |  | 12000 | 0.006222%
22.03.01 | Z000223001 | POCO ARTESIANO | VB | 1 | 12000 | 12000 | 0.006222%
| Z040312009 | POCO ARTESIANO - PERFURACAO | M | 1 | 7000 | 7000 | 0.00363% | Z000223001Z040312009
| Z040312010 | POCO ARTESIANO - FORNECIMENTO E INSTALACAO DE EQUIPAMENTOS | VB | 1 | 3000 | 3000 | 0.001556% | Z000223001Z040312010
| Z040312011 | POCO ARTESIANO - REDE PARA POCO | M | 1 | 2000 | 2000 | 0.001037% | Z000223001Z040312011
23 | Item | SERVIÇOS COMPLEMENTARES |  |  |  | 9338445.936 | 4.842%
23.01 | Item | GERADOR |  |  |  | 1128600 | 0.5852%
23.01.01 | Z000231001 | GERADOR | VB | 3 | 376200 | 1128600 | 0.5852%
| Z040313001 | GERADOR - EQUIPAMENTO | VB | 3 | 361700 | 1085100 | 0.5626% | Z000231001Z040313001
| Z040313002 | GERADOR - MAO DE OBRA PARA INSTALACAO | VB | 3 | 14500 | 43500 | 0.02255% | Z000231001Z040313002
23.02 | Item | BRISE |  |  |  | 2623842 | 1.36%
23.02.01 | Z000232001 | BRISE DE ALUMINIO PARA FACHADA | M2 | 4373.07 | 600 | 2623842 | 1.36%
| Z020612001 | MATERIAIS PARA BRISE DE ALUMINIO | M2 | 4373.07 | 380 | 1661766.6 | 0.8616% | Z000232001Z020612001
| Z040310025 | FABRICACAO, PINTURA E INSTALACAO BRISE DE ALUMINIO | VB | 4373.07 | 220 | 962075.4 | 0.4988% | Z000232001Z040310025
23.03 | Item | MARQUISE |  |  |  | 0 | 0%
23.04 | Item | PASSARELA |  |  |  | 0 | 0%
23.05 | Item | PERGOLADO |  |  |  | 605224.224 | 0.3138%
23.05.01 | Z000234002 | PERGOLADO EM ALUMINIO - FORNECIMENTO, CONFECCAO E INSTALACAO | KG | 2851.2 | 212.27 | 605224.224 | 0.3138%
| Z020614003 | MATERIAL PARA PERGOLADO DE ALUMINIO | M2 | 2851.2 | 194.55 | 554700.96 | 0.2876% | Z000234002Z020614003
| Z040310027 | FABRICACAO, PINTURA E INSTALACAO PERGOLADO DE ALUMINIO | VB | 2851.2 | 17.72 | 50523.264 | 0.0262% | Z000234002Z040310027
23.06 | Item | PONTE |  |  |  | 0 | 0%
23.07 | Item | ELEVADOR |  |  |  | 1643330.8 | 0.8521%
23.07.01 | Z000235001 | ELEVADOR SEM CASA DE MAQUINAS - FORNECIMENTO E INSTALACAO | UN | 8 | 197916.35 | 1583330.8 | 0.821%
| Z040313014 | ELEVADOR - EQUIPAMENTO E INSTALACAO | UN | 8 | 197916.35 | 1583330.8 | 0.821% | Z000235001Z040313014
23.07.02 | Z000235002 | PLATAFORMA ELEVATORIA DE ACESSIBILIDADE | VB | 1 | 60000 | 60000 | 0.03111%
| Z040313018 | PLATAFORMA ELEVATORIA DE ACESSIBILIDADE - EQUIPAMENTO E INSTALACAO | UN | 1 | 60000 | 60000 | 0.03111% | Z000235002Z040313018
23.08 | Item | ANCORAGEM |  |  |  | 4070 | 0.00211%
23.08.01 | Z000236001 | ANCORAGEM PREDIAL | VB | 37 | 110 | 4070 | 0.00211%
| Z040313010 | MATERIAL E MAO DE OBRA PARA ANCORAGEM | VB | 37 | 110 | 4070 | 0.00211% | Z000236001Z040313010
23.09 | Item | QUADRA |  |  |  | 0 | 0%
23.10 | Item | LIMPEZA FINAL DA OBRA |  |  |  | 637896.9 | 0.3308%
23.10.01 | Z000237002 | LIMPEZA DE OBRA - LIMPEZA BRUTA | M2 | 21263.23 | 10 | 212632.3 | 0.1103%
| Z040313022 | SERVICO DE LIMPEZA BRUTA DE OBRA - TERCEIRIZADO | VB | 21263.23 | 10 | 212632.3 | 0.1103% | Z000237002Z040313022
23.10.02 | Z000237003 | LIMPEZA DE OBRA - LIMPEZA TECNICA | M2 | 21263.23 | 15 | 318948.45 | 0.1654%
| Z040313023 | SERVICO DE LIMPEZA TECNICA DE OBRA - TERCEIRIZADO | VB | 21263.23 | 15 | 318948.45 | 0.1654% | Z000237003Z040313023
23.10.03 | Z000237004 | LIMPEZA DE OBRA - LIMPEZA FINAL | M2 | 21263.23 | 5 | 106316.15 | 0.05513%
| Z040313024 | SERVICO DE LIMPEZA FINAL DE OBRA - TERCEIRIZADO | VB | 21263.23 | 5 | 106316.15 | 0.05513% | Z000237004Z040313024
23.11 | Item | PONTES ESPECIAIS |  |  |  | 0 | 0%
23.12 | Item | GUARDA CORPO BALAÚSTRE |  |  |  | 0 | 0%
23.13 | Item | CLARABOIA |  |  |  | 55482.012 | 0.02877%
23.13.01 | Z000239005 | CLARABOIA EM VIDRO COM ESTRUTURA DE ALUMINIO | M2 | 60 | 924.7002 | 55482.012 | 0.02877%
| Z040313017 | CLARABOIA EM VIDRO COM ESTRUTURA DE ALUMINIO - INDICE M2 | VB | 60 | 924.7002 | 55482.012 | 0.02877% | Z000239005Z040313017
23.14 | Item | ESTRUTURA LAREIRA |  |  |  | 1440000 | 0.7466%
23.14.01 | Z000239009 | COMPOSICAO PARAMETRICA - ESTRUTURA PARA LAREIRA | VB | 240 | 6000 | 1440000 | 0.7466%
| Z020303009 | MATERIAL PARA ESTRUTURA PARA LAREIRA | VB | 240 | 2635 | 632400 | 0.3279% | Z000239009Z020303009
| Z040313019 | MAO DE OBRA PARA ESTRUTURA PARA LAREIRA | VB | 240 | 1853 | 444720 | 0.2306% | Z000239009Z040313019
| Z040313020 | KIT QUEIMADOR PARA LAREIRA | VB | 240 | 1512 | 362880 | 0.1882% | Z000239009Z040313020
23.15 | Item | LAGO |  |  |  | 1200000 | 0.6222%
23.15.01 | Z000239011 | COMPOSICAO PARAMETRICA - OBRA DO LAGO | VB | 1200 | 1000 | 1200000 | 0.6222%
| Z040313025 | OBRA DO LAGO - INDICE VB | VB | 1200 | 1000 | 1200000 | 0.6222% | Z000239011Z040313025
24 | Item | INFRA EXTERNA |  |  |  | 8098951.8363 | 4.199%
24.01 | Item | CIRCULAÇÃO EXTERNA |  |  |  | 1894502.2762 | 0.9823%
24.01.01 | Z000244018 | REGULARIZACAO E COMPACTACAO DE SUBLEITO DE SOLO PREDOMINANTEMENTE ARGILOSO | M3 | 3490.32 | 2.81 | 9807.7992 | 0.005085%
| Z040314012 | REGULARIZACAO E COMPACTACAO DE SUBLEITO DE SOLO PREDOMINANTEMENTE ARGILOSO - INDICE | KG | 3490.32 | 2.81 | 9807.7992 | 0.005085% | Z000244018Z040314012
24.01.02 | Z000244010 | EXECUCAO E COMPACTACAO DE BASE PARA PAVIMENTACAO DE BRITA GRADUADA SIMPLES (BGS) | M | 451.32 | 123.4627 | 55721.1767 | 0.02889%
| Z050101018 | ROLO COMPACTADOR DE PNEUS, ESTATICO - CHI | KG | 0 | 71.92 | 0 | 0% | Z000244010Z050101018
| Z050101017 | ROLO COMPACTADOR DE PNEUS, ESTATICO - CHP | M3 | 0 | 172.95 | 0 | 0% | Z000244010Z050101017
| Z050101015 | MOTONIVELADORA - CHP | UN | 0 | 265.1 | 0 | 0% | Z000244010Z050101015
| Z050101013 | ROLO COMPACTADOR VIBRATORIO DE UM CILINDRO ACO LISO - CHP | H | 0 | 233.33 | 0 | 0% | Z000244010Z050101013
| Z050101001 | CAMINHAO PIPA 10.000 L TRUCADO - CHP | H | 0 | 327.6 | 0 | 0% | Z000244010Z050101001
| Z050101002 | CAMINHAO PIPA 10.000 L TRUCADO - CHI | H | 0 | 72.41 | 0 | 0% | Z000244010Z050101002
| Z011202001 | BRITA GRADUADA SIMPLES (BGS) | M2 | 496.452 | 112.2388 | 55721.1767 | 0.02889% | Z000244010Z011202001
| Z050101016 | MOTONIVELADORA - CHI | % | 0 | 110.91 | 0 | 0% | Z000244010Z050101016
| Z040401001 | ENCARGOS SOCIAIS | CHP | 541.584 | 0 | 0 | 0% | Z000244010Z040401001
| Z050101014 | ROLO COMPACTADOR VIBRATORIO DE UM CILINDRO ACO LISO - CHI | CHI | 0 | 98.71 | 0 | 0% | Z000244010Z050101014
| Z040202006 | SERVENTE - HORISTA | CHI | 0 | 10.3 | 0 | 0% | Z000244010Z040202006
24.01.05 | Z000244009 | PAVIMENTO EM PLACA DE CONCRETO DRENANTE 40X40X8CM NATURAL OTERPREM - AC | M2 | 3490.32 | 154.3563 | 538752.9054 | 0.2793%
| Z010303002 | PEDRA BRITADA N. 0 | M3 | 198.2502 | 134.02 | 26569.4886 | 0.01378% | Z000244009Z010303002
| Z010304002 | AREIA GROSSA | M3 | 20.5929 | 131.69 | 2711.8774 | 0.001406% | Z000244009Z010304002
| Z010705004 | PLACA DE CONCRETO DRENANTE 40X40X8CM NATURAL - OTERPREM | M2 | 3721.7282 | 90 | 334955.5394 | 0.1737% | Z000244009Z010705004
| Z040201004 | CALCETEIRO - HORISTA | H | 0 | 21.3 | 0 | 0% | Z000244009Z040201004
| Z040202006 | SERVENTE - HORISTA | H | 0 | 10.3 | 0 | 0% | Z000244009Z040202006
| Z040314013 | SERVICO DE ASSENTAMENTO DE PISO INTERTRAVADO - TERCEIRIZADO | M2 | 3490.32 | 50 | 174516 | 0.09049% | Z000244009Z040314013
| Z040401001 | ENCARGOS SOCIAIS | % | 4188.384 | 0 | 0 | 0% | Z000244009Z040401001
| Z050103015 | CORTADORA DE PISO COM MOTOR 4 TEMPOS A GASOLINA - CHP | CHP | 0 | 11.24 | 0 | 0% | Z000244009Z050103015
| Z050103016 | CORTADORA DE PISO COM MOTOR 4 TEMPOS A GASOLINA - CHI | CHI | 0 | 1.31 | 0 | 0% | Z000244009Z050103016
24.01.06 | Z000244004 | PAVIMENTO EM PISO INTERTRAVADO, COM BLOCO RETANGULAR COR NATURAL DE 20 X 10 CM, ESPESSURA 8 CM | M2 | 9277.96 | 139.0629 | 1290220.3948 | 0.669%
| Z010304001 | AREIA MEDIA | KG | 526.9881 | 148 | 77994.2429 | 0.04044% | Z000244004Z010304001
| Z010303001 | PO DE PEDRA | KG | 90.924 | 95 | 8637.7808 | 0.004479% | Z000244004Z010303001
| Z050103011 | PLACA VIBRATORIA - CHP | M2 | 0 | 1 | 0 | 0% | Z000244004Z050103011
| Z040202006 | SERVENTE - HORISTA | M2 | 0 | 10.3 | 0 | 0% | Z000244004Z040202006
| Z040401001 | ENCARGOS SOCIAIS | M | 11133.552 | 0 | 0 | 0% | Z000244004Z040401001
| Z040201013 | PEDREIRO - HORISTA | KG | 0 | 16.49 | 0 | 0% | Z000244004Z040201013
| Z010705001 | INTERTRAVADO DE CONCRETO 20X10 CM (PAVER), E = 8 CM, 35 MPA, COR NATURAL | KG | 9315.9996 | 79.4 | 739690.3711 | 0.3835% | Z000244004Z010705001
| Z040314013 | SERVICO DE ASSENTAMENTO DE PISO INTERTRAVADO - TERCEIRIZADO | M3 | 9277.96 | 50 | 463898 | 0.2405% | Z000244004Z040314013
| Z050103015 | CORTADORA DE PISO COM MOTOR 4 TEMPOS A GASOLINA - CHP | L | 0 | 11.24 | 0 | 0% | Z000244004Z050103015
| Z050103016 | CORTADORA DE PISO COM MOTOR 4 TEMPOS A GASOLINA - CHI | KG | 0 | 1.31 | 0 | 0% | Z000244004Z050103016
| Z050103012 | PLACA VIBRATORIA - CHI | M | 0 | 1 | 0 | 0% | Z000244004Z050103012
24.02 | Item | URBANIZAÇÃO E PAISAGISMO |  |  |  | 3531447.4821 | 1.831%
24.02.01 | Z000242002 | SERVICO DE PAISAGISMO EM GERAL | M2 | 21263.23 | 97.8539 | 2080689.9821 | 1.079%
| Z020801001 | MATERIAL PARA PAISAGISMO - INDICE | VB | 21263.23 | 88.0685 | 1872620.7713 | 0.971% | Z000242002Z020801001
| Z040314003 | MAO DE OBRA PARA PAISAGISMO - INDICE | VB | 21263.23 | 9.7854 | 208069.2108 | 0.1079% | Z000242002Z040314003
24.02.02 | Z000114003 | COBERTURA TETO VERDE (TELHADO ECOLOGICO) | M2 | 5803.03 | 250 | 1450757.5 | 0.7522%
| Z020801003 | MATERIAL PARA COBERTURA TETO VERDE (TELHADO ECOLOGICO) | VB | 5803.03 | 180 | 1044545.4 | 0.5416% | Z000114003Z020801003
| Z040306002 | SERVICO PARA COBERTURA TETO VERDE (TELHADO ECOLOGICO) | VB | 5803.03 | 70 | 406212.1 | 0.2106% | Z000114003Z040306002
24.03 | Item | SISTEMA DE IRRIGAÇÃO |  |  |  | 463325.7817 | 0.2402%
24.03.01 | Z000243001 | SISTEMA DE IRRIGACAO - INDICE | M2 | 21263.23 | 21.79 | 463325.7817 | 0.2402%
| Z040314001 | SISTEMA DE IRRIGACAO - INDICE | VB | 21263.23 | 19.611 | 416993.2035 | 0.2162% | Z000243001Z040314001
| Z040314002 | AUTOMATIZACAO DE IRRIGACAO - INDICE | VB | 21263.23 | 2.179 | 46332.5782 | 0.02402% | Z000243001Z040314002
24.04 | Item | PAVIMENTAÇÃO |  |  |  | 256398.6789 | 0.1329%
24.04.01 | Z000245003 | PINTURA DE DEMARCACAO DE VAGA COM TINTA ACRILICA, E = 10 CM, APLICACAO MANUAL | M | 1639 | 22.9807 | 37665.395 | 0.01953%
| Z020504004 | TINTA ACRILICA PREMIUM PARA PISO, COR A DEFINIR | L | 70.477 | 15.3283 | 1080.2926 | 0.0005601% | Z000245003Z020504004
| Z030105003 | FITA CREPE ROLO DE 25 MM X 50 M | UN | 65.56 | 8.04 | 527.1024 | 0.0002733% | Z000245003Z030105003
| Z040201014 | PINTOR - HORISTA | H | 0 | 35 | 0 | 0% | Z000245003Z040201014
| Z040202006 | SERVENTE - HORISTA | H | 0 | 10.3 | 0 | 0% | Z000245003Z040202006
| Z040309010 | SERVICO DE PINTURA PARA DEMARCAO DE VAGAS - TERCEIRIZADO | M | 1639 | 22 | 36058 | 0.0187% | Z000245003Z040309010
| Z040401001 | ENCARGOS SOCIAIS | % | 1966.8 | 0 | 0 | 0% | Z000245003Z040401001
24.04.02 | Z000245004 | PINTURA DE SIMBOLOS E TEXTOS COM TINTA ACRILICA, DEMARCACAO COM FITA ADESIVA E APLICACAO COM ROLO | M2 | 233.1 | 120.4228 | 28070.551 | 0.01455%
| Z020504004 | TINTA ACRILICA PREMIUM PARA PISO, COR A DEFINIR | L | 99.5337 | 15.3283 | 1525.6824 | 0.0007911% | Z000245004Z020504004
| Z030105003 | FITA CREPE ROLO DE 25 MM X 50 M | UN | 53.613 | 8.04 | 431.0485 | 0.0002235% | Z000245004Z030105003
| Z040201014 | PINTOR - HORISTA | H | 0 | 35 | 0 | 0% | Z000245004Z040201014
| Z040202006 | SERVENTE - HORISTA | H | 0 | 10.3 | 0 | 0% | Z000245004Z040202006
| Z040309011 | SERVICO DE PINTURA DE SIMBOLOS E LETRAS - TERCEIRIZADO | M2 | 233.1 | 112.0284 | 26113.82 | 0.01354% | Z000245004Z040309011
| Z040401001 | ENCARGOS SOCIAIS | % | 279.72 | 0 | 0 | 0% | Z000245004Z040401001
24.04.03 | Z000244018 | REGULARIZACAO E COMPACTACAO DE SUBLEITO DE SOLO PREDOMINANTEMENTE ARGILOSO | M2 | 994.26 | 2.81 | 2793.8706 | 0.001449%
| Z040314012 | REGULARIZACAO E COMPACTACAO DE SUBLEITO DE SOLO PREDOMINANTEMENTE ARGILOSO - INDICE | VB | 994.26 | 2.81 | 2793.8706 | 0.001449% | Z000244018Z040314012
24.04.04 | Z000244010 | EXECUCAO E COMPACTACAO DE BASE PARA PAVIMENTACAO DE BRITA GRADUADA SIMPLES (BGS) | M3 | 25.81 | 123.4627 | 3186.5718 | 0.001652%
| Z011202001 | BRITA GRADUADA SIMPLES (BGS) | M3 | 28.391 | 112.2388 | 3186.5718 | 0.001652% | Z000244010Z011202001
| Z040202006 | SERVENTE - HORISTA | H | 0 | 10.3 | 0 | 0% | Z000244010Z040202006
| Z040401001 | ENCARGOS SOCIAIS | % | 30.972 | 0 | 0 | 0% | Z000244010Z040401001
| Z050101001 | CAMINHAO PIPA 10.000 L TRUCADO - CHP | CHP | 0 | 327.6 | 0 | 0% | Z000244010Z050101001
| Z050101002 | CAMINHAO PIPA 10.000 L TRUCADO - CHI | CHI | 0 | 72.41 | 0 | 0% | Z000244010Z050101002
| Z050101013 | ROLO COMPACTADOR VIBRATORIO DE UM CILINDRO ACO LISO - CHP | CHP | 0 | 233.33 | 0 | 0% | Z000244010Z050101013
| Z050101014 | ROLO COMPACTADOR VIBRATORIO DE UM CILINDRO ACO LISO - CHI | CHI | 0 | 98.71 | 0 | 0% | Z000244010Z050101014
| Z050101015 | MOTONIVELADORA - CHP | CHP | 0 | 265.1 | 0 | 0% | Z000244010Z050101015
| Z050101016 | MOTONIVELADORA - CHI | CHI | 0 | 110.91 | 0 | 0% | Z000244010Z050101016
| Z050101017 | ROLO COMPACTADOR DE PNEUS, ESTATICO - CHP | CHP | 0 | 172.95 | 0 | 0% | Z000244010Z050101017
| Z050101018 | ROLO COMPACTADOR DE PNEUS, ESTATICO - CHI | CHI | 0 | 71.92 | 0 | 0% | Z000244010Z050101018
24.04.05 | Z000244004 | PAVIMENTO EM PISO INTERTRAVADO, COM BLOCO RETANGULAR COR NATURAL DE 20 X 10 CM, ESPESSURA 8 CM | M2 | 860.27 | 139.0629 | 119631.6754 | 0.06203%
| Z010303001 | PO DE PEDRA | M3 | 8.4306 | 95 | 800.9114 | 0.0004153% | Z000244004Z010303001
| Z010304001 | AREIA MEDIA | M3 | 48.8633 | 148 | 7231.7737 | 0.00375% | Z000244004Z010304001
| Z010705001 | INTERTRAVADO DE CONCRETO 20X10 CM (PAVER), E = 8 CM, 35 MPA, COR NATURAL | M2 | 863.7971 | 79.4 | 68585.4903 | 0.03556% | Z000244004Z010705001
| Z040201013 | PEDREIRO - HORISTA | H | 0 | 16.49 | 0 | 0% | Z000244004Z040201013
| Z040202006 | SERVENTE - HORISTA | H | 0 | 10.3 | 0 | 0% | Z000244004Z040202006
| Z040314013 | SERVICO DE ASSENTAMENTO DE PISO INTERTRAVADO - TERCEIRIZADO | M2 | 860.27 | 50 | 43013.5 | 0.0223% | Z000244004Z040314013
| Z040401001 | ENCARGOS SOCIAIS | % | 1032.324 | 0 | 0 | 0% | Z000244004Z040401001
| Z050103011 | PLACA VIBRATORIA - CHP | CHP | 0 | 1 | 0 | 0% | Z000244004Z050103011
| Z050103012 | PLACA VIBRATORIA - CHI | CHI | 0 | 1 | 0 | 0% | Z000244004Z050103012
| Z050103015 | CORTADORA DE PISO COM MOTOR 4 TEMPOS A GASOLINA - CHP | CHP | 0 | 11.24 | 0 | 0% | Z000244004Z050103015
| Z050103016 | CORTADORA DE PISO COM MOTOR 4 TEMPOS A GASOLINA - CHI | CHI | 0 | 1.31 | 0 | 0% | Z000244004Z050103016
24.04.06 | Z000245005 | BATE RODAS SOBRE ASFALTO - FORNECIMENTO E INSTALACAO | UN | 470 | 99.194 | 46621.18 | 0.02417%
| Z020803001 | BATE-RODAS DE RESINA COM DOIS PINOS DE FIXACAO | UN | 470 | 92 | 43240 | 0.02242% | Z000245005Z020803001
| Z030203003 | ADESIVO (COLA) DE RESINA COM CATALISADOR | KG | 102.46 | 33 | 3381.18 | 0.001753% | Z000245005Z030203003
| Z040201013 | PEDREIRO - HORISTA | H | 0 | 16.49 | 0 | 0% | Z000245005Z040201013
| Z040202006 | SERVENTE - HORISTA | H | 0 | 10.3 | 0 | 0% | Z000245005Z040202006
| Z040401001 | ENCARGOS SOCIAIS | % | 564 | 0 | 0 | 0% | Z000245005Z040401001
| Z050103013 | MARTELO DEMOLIDOR ELETRICO - CHP | CHP | 0 | 31.84 | 0 | 0% | Z000245005Z050103013
| Z050103014 | MARTELO DEMOLIDOR ELETRICO - CHI | CHI | 0 | 29.63 | 0 | 0% | Z000245005Z050103014
24.04.07 | Z000241002 | PASSEIO (CALCADA) OU PISO DE CONCRETO COM CONCRETO C20, ACABAMENTO CONVENCIONAL, NAO ARMADO | UN | 8.04 | 642.9241 | 5169.1095 | 0.00268%
| Z010109004 | PREGO DE ACO POLIDO COM CABECA 17 X 21 | UN | 2.4072 | 13.77 | 33.1468 | 1.719e-05% | Z000241002Z010109004
| Z010404002 | SARRAFO 2,5 X 7,5 CM EM PINUS, MISTA OU EQUIVALENTE | KG | 20.1 | 2.04 | 41.004 | 2.126e-05% | Z000241002Z010404002
| Z010305001 | DESMOLDANTE PROTETOR PARA FORMAS DE MADEIRA | H | 0.17125 | 19.7222 | 3.3775 | 1.751e-06% | Z000241002Z010305001
| Z010404003 | SARRAFO 2,5 X 10 CM EM PINUS, MISTA OU EQUIVALENTE | H | 25.125 | 5.61 | 140.9512 | 7.308e-05% | Z000241002Z010404003
| Z040401001 | ENCARGOS SOCIAIS | % | 9.648 | 0 | 0 | 0% | Z000241002Z040401001
| Z040201013 | PEDREIRO - HORISTA | CHP | 0 | 16.49 | 0 | 0% | Z000241002Z040201013
| Z010202002 | CONCRETO USINADO BOMBEAVEL, FCK = 20MPA | CHI | 9.9013 | 500 | 4950.63 | 0.002567% | Z000241002Z010202002
| Z040202006 | SERVENTE - HORISTA | CHI | 0 | 10.3 | 0 | 0% | Z000241002Z040202006
| Z040201005 | CARPINTEIRO DE FORMA - HORISTA | CHI | 0 | 19.17 | 0 | 0% | Z000241002Z040201005
24.04.08 | Z000241001 | LASTRO DE CONCRETO MAGRO APLICADO EM PISO COM CAMADA SEPARADORA EM LONA PLASTICA, ESPESSURA DE 3 CM - CONCRETO RODADO EM OBRA | UN | 133.99 | 14.4582 | 1937.2595 | 0.001004%
| Z010304001 | AREIA MEDIA | UN | 3.7785 | 148 | 559.2207 | 0.00029% | Z000241001Z010304001
| Z010301001 | CIMENTO PORTLAND COMPOSTO CP II-32 | KG | 969.565 | 0.7974 | 773.1312 | 0.0004009% | Z000241001Z010301001
| Z050103020 | BETONEIRA CAPACIDADE NOMINAL DE 600 L - CHI | H | 0 | 1.52 | 0 | 0% | Z000241001Z050103020
| Z040202006 | SERVENTE - HORISTA | H | 0 | 10.3 | 0 | 0% | Z000241001Z040202006
| Z030301001 | LONA PLASTICA EXTRA FORTE PRETA E = 200 MICRA | % | 139.3496 | 1.19 | 165.826 | 8.598e-05% | Z000241001Z030301001
| Z050103019 | BETONEIRA CAPACIDADE NOMINAL DE 600 L - CHP | CHP | 0 | 5.45 | 0 | 0% | Z000241001Z050103019
| Z040201013 | PEDREIRO - HORISTA | CHI | 0 | 16.49 | 0 | 0% | Z000241001Z040201013
| Z040401001 | ENCARGOS SOCIAIS | CHI | 160.788 | 0 | 0 | 0% | Z000241001Z040401001
| Z040303020 | SERVICO DE CONCRETAGEM DE LASTRO - TERCEIRIZADO | CHI | 4.0197 | 33 | 132.6501 | 6.878e-05% | Z000241001Z040303020
| Z010303003 | PEDRA BRITADA N. 1 | CHI | 2.6396 | 116.09 | 306.4315 | 0.0001589% | Z000241001Z010303003
| Z040204001 | OPERADOR DE BETONEIRA ESTACIONARIA - HORISTA | CHI | 0 | 13.51 | 0 | 0% | Z000241001Z040204001
24.04.09 | Z000241003 | ASSENTAMENTO DE MEIO-FIO, CONFECCIONADO EM CONCRETO PRE-FABRICADO | UN | 176.17 | 58.619 | 10326.9096 | 0.005355%
| Z040202006 | SERVENTE - HORISTA | UN | 0 | 10.3 | 0 | 0% | Z000241003Z040202006
| Z050103020 | BETONEIRA CAPACIDADE NOMINAL DE 600 L - CHI | KG | 0 | 1.52 | 0 | 0% | Z000241003Z050103020
| Z010301001 | CIMENTO PORTLAND COMPOSTO CP II-32 | H | 85.2134 | 0.7974 | 67.9492 | 3.523e-05% | Z000241003Z010301001
| Z010304001 | AREIA MEDIA | H | 1.427 | 148 | 211.1926 | 0.0001095% | Z000241003Z010304001
| Z040201013 | PEDREIRO - HORISTA | % | 0 | 16.49 | 0 | 0% | Z000241003Z040201013
| Z040401001 | ENCARGOS SOCIAIS | CHP | 211.404 | 0 | 0 | 0% | Z000241003Z040401001
| Z050103019 | BETONEIRA CAPACIDADE NOMINAL DE 600 L - CHP | CHI | 0 | 5.45 | 0 | 0% | Z000241003Z050103019
| Z040314014 | SERVICO DE ASSENTAMENTO DE GUIA (MEIO-FIO) - TERCEIRIZADO | CHI | 176.17 | 30 | 5285.1 | 0.00274% | Z000241003Z040314014
| Z040204001 | OPERADOR DE BETONEIRA ESTACIONARIA - HORISTA | CHI | 0 | 13.51 | 0 | 0% | Z000241003Z040204001
| Z010706001 | MEIO-FIO OU GUIA DE CONCRETO PRE-MOLDADO COMPRIMENTO 1M 20X12/15CM | CHI | 177.0508 | 26.9 | 4762.6679 | 0.002469% | Z000241003Z010706001
24.04.10 | Z000241004 | APLICACAO DE TINTA DE PISO EM MEIO FIO | UN | 176.17 | 5.6545 | 996.1565 | 0.0005165%
| Z020504004 | TINTA ACRILICA PREMIUM PARA PISO, COR A DEFINIR | UN | 7.5225 | 15.3283 | 115.3065 | 5.979e-05% | Z000241004Z020504004
| Z040201014 | PINTOR - HORISTA | KG | 0 | 35 | 0 | 0% | Z000241004Z040201014
| Z040401001 | ENCARGOS SOCIAIS | H | 211.404 | 0 | 0 | 0% | Z000241004Z040401001
| Z040309009 | SERVICO DE PINTURA EM MEIO FIO - TERCEIRIZADO | H | 176.17 | 5 | 880.85 | 0.0004567% | Z000241004Z040309009
| Z040202006 | SERVENTE - HORISTA | % | 0 | 10.3 | 0 | 0% | Z000241004Z040202006
24.05 | Item | MURO, GRADIL |  |  |  | 904044.0778 | 0.4688%
24.05.01 | Z000246001 | MURO DE FECHAMENTO - FUNDACAO - ESTACA 25CM E CONCRETO FCK=25 MPA RODADO EM OBRA | M | 419.05 | 118.1698 | 49519.0685 | 0.02568%
| Z010101001 | ACO CA-60 5.0 MM | KG | 149.1399 | 5.9442 | 886.5174 | 0.0004597% | Z000246001Z010101001
| Z010101004 | ACO CA-50 10.0 MM | KG | 318.3942 | 6.1579 | 1960.6396 | 0.001017% | Z000246001Z010101004
| Z010101005 | ACO CA-50 12.5 MM | KG | 1246.5899 | 5.9786 | 7452.8626 | 0.003864% | Z000246001Z010101005
| Z010105001 | ARAME RECOZIDO 16 BWG OU 18 BWG | KG | 34.1107 | 9.8886 | 337.3068 | 0.0001749% | Z000246001Z010105001
| Z010301001 | CIMENTO PORTLAND COMPOSTO CP II-32 | KG | 9864.0599 | 0.7974 | 7865.6013 | 0.004078% | Z000246001Z010301001
| Z010303003 | PEDRA BRITADA N. 1 | M3 | 16.1334 | 116.09 | 1872.9293 | 0.0009711% | Z000246001Z010303003
| Z010304001 | AREIA MEDIA | M3 | 19.6534 | 148 | 2908.7099 | 0.001508% | Z000246001Z010304001
| Z030107001 | ESPACADOR / DISTANCIADOR CIRCULAR COM ENTRADA LATERAL | UN | 803.8217 | 0.22 | 176.8408 | 9.169e-05% | Z000246001Z030107001
| Z040201001 | ARMADOR - HORISTA | H | 0 | 15.1457 | 0 | 0% | Z000246001Z040201001
| Z040202001 | AJUDANTE DE ARMADOR - HORISTA | H | 0 | 11.1343 | 0 | 0% | Z000246001Z040202001
| Z040202006 | SERVENTE - HORISTA | H | 0 | 10.3 | 0 | 0% | Z000246001Z040202006
| Z040204001 | OPERADOR DE BETONEIRA ESTACIONARIA - HORISTA | H | 0 | 13.51 | 0 | 0% | Z000246001Z040204001
| Z040302004 | PERFURACAO DE ESTACA HELICE D = 25 CM | M | 326.859 | 62.6583 | 20480.4293 | 0.01062% | Z000246001Z040302004
| Z040303002 | CORTE E DOBRA DE ACO | KG | 1705.5754 | 0.87 | 1483.8506 | 0.0007694% | Z000246001Z040303002
| Z040303011 | MONTAGEM DE ARMADURA - ESTACAS | KG | 1705.5754 | 2.4 | 4093.381 | 0.002122% | Z000246001Z040303011
| Z040401001 | ENCARGOS SOCIAIS | % | 502.86 | 0 | 0 | 0% | Z000246001Z040401001
| Z050103019 | BETONEIRA CAPACIDADE NOMINAL DE 600 L - CHP | CHP | 0 | 5.45 | 0 | 0% | Z000246001Z050103019
| Z050103020 | BETONEIRA CAPACIDADE NOMINAL DE 600 L - CHI | CHI | 0 | 1.52 | 0 | 0% | Z000246001Z050103020
24.05.02 | Z000246002 | MURO DE FECHAMENTO - ESTRUTURA - CINTAS, PILARES E VIGAS EM CONCRETO ARMADO FCK = 25 MPA RODADO EM OBRA | M | 419.05 | 307.8738 | 129014.5164 | 0.06689%
| Z010101001 | ACO CA-60 5.0 MM | KG | 635.0284 | 5.9442 | 3774.7356 | 0.001957% | Z000246002Z010101001
| Z010101003 | ACO CA-50 8.0 MM | KG | 648.6894 | 5.5869 | 3624.1628 | 0.001879% | Z000246002Z010101003
| Z010101004 | ACO CA-50 10.0 MM | KG | 2203.9516 | 6.1579 | 13571.7134 | 0.007037% | Z000246002Z010101004
| Z010105001 | ARAME RECOZIDO 16 BWG OU 18 BWG | KG | 86.7433 | 9.8886 | 857.7703 | 0.0004448% | Z000246002Z010105001
| Z010109003 | PREGO DE ACO POLIDO COM CABECA 15 X 15 | KG | 3.8134 | 12.1 | 46.1416 | 2.392e-05% | Z000246002Z010109003
| Z010109005 | PREGO DE ACO POLIDO COM CABECA 17 X 24 | KG | 18.0191 | 11.57 | 208.4816 | 0.0001081% | Z000246002Z010109005
| Z010109008 | PREGO DE ACO POLIDO COM CABECA DUPLA 17 X 27 | KG | 9.4705 | 14.2 | 134.4815 | 6.973e-05% | Z000246002Z010109008
| Z010301001 | CIMENTO PORTLAND COMPOSTO CP II-32 | KG | 1967.8588 | 0.7974 | 1569.1706 | 0.0008136% | Z000246002Z010301001
| Z010303003 | PEDRA BRITADA N. 1 | M3 | 5.3638 | 116.09 | 622.6882 | 0.0003229% | Z000246002Z010303003
| Z010304001 | AREIA MEDIA | M3 | 7.6686 | 148 | 1134.955 | 0.0005885% | Z000246002Z010304001
| Z010305001 | DESMOLDANTE PROTETOR PARA FORMAS DE MADEIRA | L | 2.5143 | 19.7222 | 49.5875 | 2.571e-05% | Z000246002Z010305001
| Z010305003 | ADITIVO PLASTIFICANTE E ESTABILIZADOR PARA ARGAMASSAS DE ASSENTAMENTO E REBOCO | L | 0.20953 | 8.93 | 1.8711 | 9.702e-07% | Z000246002Z010305003
| Z010401002 | CHAPA/PAINEL DE MADEIRA COMPENSADA PLASTIFICADA (MADEIRITE PLASTIFICADO) PARA FORMA DE CONCRETO DE 2200 x 1100 MM, E = 18 MM | M2 | 298.3217 | 55.4958 | 16555.6011 | 0.008584% | Z000246002Z010401002
| Z010403001 | PONTALETE 7,5 X 7,5 CM EM PINUS, MISTA OU EQUIVALENTE | M | 1153.5608 | 11.05 | 12746.8473 | 0.006609% | Z000246002Z010403001
| Z010404002 | SARRAFO 2,5 X 7,5 CM EM PINUS, MISTA OU EQUIVALENTE | M | 683.8058 | 2.04 | 1394.9638 | 0.0007233% | Z000246002Z010404002
| Z010501001 | MANTA LIQUIDA DE BASE ASFALTICA (MEMBRANA IMPERMEABILIZANTE ASFASTICA) | KG | 565.7175 | 9.65 | 5459.1739 | 0.002831% | Z000246002Z010501001
| Z010701001 | BLOCO DE CONCRETO ESTRUTURAL 14X19X39 CM, FBK 4,5 MPA (NBR 6136) | UN | 2619.0625 | 4.28 | 11209.5875 | 0.005812% | Z000246002Z010701001
| Z010701002 | CANALETA DE CONCRETO ESTRUTURAL 14X19X39 CM, FBK 4,5 MPA (NBR 6236) | UN | 2179.06 | 5.13 | 11178.5778 | 0.005796% | Z000246002Z010701002
| Z030107001 | ESPACADOR / DISTANCIADOR CIRCULAR COM ENTRADA LATERAL | UN | 2647.2646 | 0.22 | 582.3982 | 0.000302% | Z000246002Z030107001
| Z040201001 | ARMADOR - HORISTA | H | 0 | 15.1457 | 0 | 0% | Z000246002Z040201001
| Z040201005 | CARPINTEIRO DE FORMA - HORISTA | H | 0 | 19.17 | 0 | 0% | Z000246002Z040201005
| Z040201009 | IMPERMEABILIZADOR - HORISTA | H | 0 | 15.0943 | 0 | 0% | Z000246002Z040201009
| Z040201013 | PEDREIRO - HORISTA | H | 0 | 16.49 | 0 | 0% | Z000246002Z040201013
| Z040202001 | AJUDANTE DE ARMADOR - HORISTA | H | 0 | 11.1343 | 0 | 0% | Z000246002Z040202001
| Z040202002 | AJUDANTE DE CARPINTEIRO - HORISTA | H | 0 | 11.1343 | 0 | 0% | Z000246002Z040202002
| Z040202003 | AJUDANTE ESPECIALIZADO - HORISTA | H | 0 | 10.5257 | 0 | 0% | Z000246002Z040202003
| Z040202006 | SERVENTE - HORISTA | H | 0 | 10.3 | 0 | 0% | Z000246002Z040202006
| Z040204001 | OPERADOR DE BETONEIRA ESTACIONARIA - HORISTA | H | 0 | 13.51 | 0 | 0% | Z000246002Z040204001
| Z040303002 | CORTE E DOBRA DE ACO | KG | 3470.2788 | 0.87 | 3019.1425 | 0.001565% | Z000246002Z040303002
| Z040303013 | MONTAGEM DE ARMADURA EM OBRA | KG | 3470.2788 | 3.51 | 12180.6785 | 0.006316% | Z000246002Z040303013
| Z040303016 | SERVICO DE MONTAGEM E DESMONTAGEM DE FORMA E CIMBRAMENTO - TERCEIRIZADO | M2 | 251.43 | 49.4 | 12420.642 | 0.00644% | Z000246002Z040303016
| Z040303017 | SERVICO DE CONCRETAGEM DE ESTRUTURA - TERCEIRIZADO | M3 | 135.5627 | 96.42 | 13070.9531 | 0.006777% | Z000246002Z040303017
| Z040303022 | SERVICO DE MONTAGEM DE FORMA INCORPORADA - TERCEIRIZADO | M3 | 54.4765 | 40.1573 | 2187.6292 | 0.001134% | Z000246002Z040303022
| Z040303024 | SERVICO DE IMPERMEABILIZACAO COM EMULSAO ASFALTICA PARA ESTRUTURA - TERCEIRIZADO | M2 | 250.2148 | 5.6454 | 1412.5624 | 0.0007324% | Z000246002Z040303024
| Z040401001 | ENCARGOS SOCIAIS | % | 502.86 | 0 | 0 | 0% | Z000246002Z040401001
| Z050103007 | SERRA CIRCULAR DE BANCADA - CHP | CHP | 0 | 30.29 | 0 | 0% | Z000246002Z050103007
| Z050103008 | SERRA CIRCULAR DE BANCADA - CHI | CHI | 0 | 28.81 | 0 | 0% | Z000246002Z050103008
| Z050103019 | BETONEIRA CAPACIDADE NOMINAL DE 600 L - CHP | CHP | 0 | 5.45 | 0 | 0% | Z000246002Z050103019
| Z050103020 | BETONEIRA CAPACIDADE NOMINAL DE 600 L - CHI | CHI | 0 | 1.52 | 0 | 0% | Z000246002Z050103020
24.05.03 | Z000246003 | MURO DE FECHAMENTO - ALVENARIA - ALVENARIA DE VEDACAO DE BLOCOS DE CONCRETO 14X19X39CM ASSENTADO COM PALHETA E ARGAMASSA RODADA EM OBRA | M2 | 1047.63 | 112.3574 | 117708.9882 | 0.06103%
| Z010106002 | TELA DE ACO SOLDADA GALVANIZADA/ZINCADA PARA ALVENARIA, FIO D = 1.20 A 1.70 MM, MALHA 15X15 MM, (C X L) 50X12 CM | M | 440.0046 | 3.46 | 1522.4159 | 0.0007894% | Z000246003Z010106002
| Z010301001 | CIMENTO PORTLAND COMPOSTO CP II-32 | KG | 3043.3652 | 0.7974 | 2426.7794 | 0.001258% | Z000246003Z010301001
| Z010304001 | AREIA MEDIA | M3 | 13.6192 | 148 | 2015.6401 | 0.001045% | Z000246003Z010304001
| Z010305003 | ADITIVO PLASTIFICANTE E ESTABILIZADOR PARA ARGAMASSAS DE ASSENTAMENTO E REBOCO | L | 0.62858 | 8.93 | 5.6132 | 2.91e-06% | Z000246003Z010305003
| Z010702002 | BLOCO DE VEDACAO DE CONCRETO 14X19X39 CM (CLASSE C - NBR 6136) | UN | 14876.346 | 4.1 | 60993.0186 | 0.03163% | Z000246003Z010702002
| Z030201006 | PINO DE ACO COM FURO HASTE = 27 MM | CENTO | 10.4763 | 43.84 | 459.281 | 0.0002381% | Z000246003Z030201006
| Z040201013 | PEDREIRO - HORISTA | H | 0 | 16.49 | 0 | 0% | Z000246003Z040201013
| Z040202006 | SERVENTE - HORISTA | H | 0 | 10.3 | 0 | 0% | Z000246003Z040202006
| Z040204001 | OPERADOR DE BETONEIRA ESTACIONARIA - HORISTA | H | 0 | 13.51 | 0 | 0% | Z000246003Z040204001
| Z040304004 | SERVICO DE ALVENARIA DE VEDACAO - TERCEIRIZADO | M2 | 1047.63 | 48 | 50286.24 | 0.02607% | Z000246003Z040304004
| Z040401001 | ENCARGOS SOCIAIS | % | 1257.156 | 0 | 0 | 0% | Z000246003Z040401001
| Z050103019 | BETONEIRA CAPACIDADE NOMINAL DE 600 L - CHP | CHP | 0 | 5.45 | 0 | 0% | Z000246003Z050103019
| Z050103020 | BETONEIRA CAPACIDADE NOMINAL DE 600 L - CHI | CHI | 0 | 1.52 | 0 | 0% | Z000246003Z050103020
24.05.04 | Z000246004 | MURO DE FECHAMENTO - REBOCO - CHAPISCO APLICADO EM ALVENARIAS EXTERNAS APLICADO MANUALMENTE E COM ARGAMASSA RODADA EM OBRA | M2 | 2095.25 | 1.723 | 3610.199 | 0.001872%
| Z010301001 | CIMENTO PORTLAND COMPOSTO CP II-32 | KG | 3316.3617 | 0.7974 | 2644.4668 | 0.001371% | Z000246004Z010301001
| Z010304002 | AREIA GROSSA | M3 | 7.3334 | 131.69 | 965.7322 | 0.0005007% | Z000246004Z010304002
| Z040201013 | PEDREIRO - HORISTA | H | 0 | 16.49 | 0 | 0% | Z000246004Z040201013
| Z040202006 | SERVENTE - HORISTA | H | 0 | 10.3 | 0 | 0% | Z000246004Z040202006
| Z040204001 | OPERADOR DE BETONEIRA ESTACIONARIA - HORISTA | H | 0 | 13.51 | 0 | 0% | Z000246004Z040204001
| Z040401001 | ENCARGOS SOCIAIS | % | 2514.3 | 0 | 0 | 0% | Z000246004Z040401001
| Z050103019 | BETONEIRA CAPACIDADE NOMINAL DE 600 L - CHP | CHP | 0 | 5.45 | 0 | 0% | Z000246004Z050103019
| Z050103020 | BETONEIRA CAPACIDADE NOMINAL DE 600 L - CHI | CHI | 0 | 1.52 | 0 | 0% | Z000246004Z050103020
24.05.05 | Z000246005 | MURO DE FECHAMENTO - REBOCO - REBOCO EXTERNO ESPESSURA 3,0CM APLICADO MANUALMENTE ARGAMASSA RODADA EM OBRA | M2 | 2095.25 | 77.9032 | 163226.6192 | 0.08463%
| Z010301001 | CIMENTO PORTLAND COMPOSTO CP II-32 | KG | 25707.0413 | 0.7974 | 20498.7947 | 0.01063% | Z000246005Z010301001
| Z010304001 | AREIA MEDIA | M3 | 114.6102 | 148 | 16962.3059 | 0.008795% | Z000246005Z010304001
| Z010305003 | ADITIVO PLASTIFICANTE E ESTABILIZADOR PARA ARGAMASSAS DE ASSENTAMENTO E REBOCO | L | 5.6572 | 8.93 | 50.5186 | 2.619e-05% | Z000246005Z010305003
| Z040201013 | PEDREIRO - HORISTA | H | 0 | 16.49 | 0 | 0% | Z000246005Z040201013
| Z040202006 | SERVENTE - HORISTA | H | 0 | 10.3 | 0 | 0% | Z000246005Z040202006
| Z040204001 | OPERADOR DE BETONEIRA ESTACIONARIA - HORISTA | H | 0 | 13.51 | 0 | 0% | Z000246005Z040204001
| Z040304007 | SERVICO DE REBOCO EXTERNO - TERCEIRIZADO | M2 | 2095.25 | 60 | 125715 | 0.06518% | Z000246005Z040304007
| Z040401001 | ENCARGOS SOCIAIS | % | 2514.3 | 0 | 0 | 0% | Z000246005Z040401001
| Z050103019 | BETONEIRA CAPACIDADE NOMINAL DE 600 L - CHP | CHP | 0 | 5.45 | 0 | 0% | Z000246005Z050103019
| Z050103020 | BETONEIRA CAPACIDADE NOMINAL DE 600 L - CHI | CHI | 0 | 1.52 | 0 | 0% | Z000246005Z050103020
24.05.06 | Z000246006 | MURO DE FECHAMENTO - PINGADEIRA - PINGADEIRA PREMOLDADA ASSENTADA COM ARGAMASSA RODADA EM OBRA | M | 419.05 | 44.091 | 18476.3206 | 0.00958%
| Z010301001 | CIMENTO PORTLAND COMPOSTO CP II-32 | KG | 716.0726 | 0.7974 | 570.9963 | 0.0002961% | Z000246006Z010301001
| Z010304001 | AREIA MEDIA | M3 | 3.1848 | 148 | 471.3474 | 0.0002444% | Z000246006Z010304001
| Z010305003 | ADITIVO PLASTIFICANTE E ESTABILIZADOR PARA ARGAMASSAS DE ASSENTAMENTO E REBOCO | L | 0.16762 | 8.93 | 1.4968 | 7.761e-07% | Z000246006Z010305003
| Z010704001 | PINGADEIRA PRE MOLDADA DE CONCRETO | M | 452.574 | 20 | 9051.48 | 0.004693% | Z000246006Z010704001
| Z040201013 | PEDREIRO - HORISTA | H | 0 | 16.49 | 0 | 0% | Z000246006Z040201013
| Z040202006 | SERVENTE - HORISTA | H | 0 | 10.3 | 0 | 0% | Z000246006Z040202006
| Z040204001 | OPERADOR DE BETONEIRA ESTACIONARIA - HORISTA | H | 0 | 13.51 | 0 | 0% | Z000246006Z040204001
| Z040306009 | SERVICO DE ASSENTAMENTO DE PINGADEIRA PREMOLDADA - TERCEIRIZADO | M | 419.05 | 20 | 8381 | 0.004346% | Z000246006Z040306009
| Z040401001 | ENCARGOS SOCIAIS | % | 502.86 | 0 | 0 | 0% | Z000246006Z040401001
| Z050103007 | SERRA CIRCULAR DE BANCADA - CHP | CHP | 0 | 30.29 | 0 | 0% | Z000246006Z050103007
| Z050103008 | SERRA CIRCULAR DE BANCADA - CHI | CHI | 0 | 28.81 | 0 | 0% | Z000246006Z050103008
| Z050103019 | BETONEIRA CAPACIDADE NOMINAL DE 600 L - CHP | CHP | 0 | 5.45 | 0 | 0% | Z000246006Z050103019
| Z050103020 | BETONEIRA CAPACIDADE NOMINAL DE 600 L - CHI | CHI | 0 | 1.52 | 0 | 0% | Z000246006Z050103020
24.05.07 | Z000246007 | MURO DE FECHAMENTO - PINTURA - APLICACAO DE FUNDO SELADOR ACRILICO EM PAREDES EXTERNAS, UMA DEMAO | M2 | 2095.25 | 5.0492 | 10579.4411 | 0.005485%
| Z020501005 | SELADOR ACRILICO, INTERIOR/EXTERIOR - SUVINIL OU SIMILAR | L | 314.2875 | 6.995 | 2198.4411 | 0.00114% | Z000246007Z020501005
| Z040201014 | PINTOR - HORISTA | H | 0 | 35 | 0 | 0% | Z000246007Z040201014
| Z040202006 | SERVENTE - HORISTA | H | 0 | 10.3 | 0 | 0% | Z000246007Z040202006
| Z040309002 | SERVICO DE APLICACAO DE SELADOR - TERCEIRIZADO | M2 | 2095.25 | 4 | 8381 | 0.004346% | Z000246007Z040309002
| Z040401001 | ENCARGOS SOCIAIS | % | 2514.3 | 0 | 0 | 0% | Z000246007Z040401001
24.05.08 | Z000246008 | MURO DE FECHAMENTO - PINTURA - APLICACAO MANUAL DE TEXTURA ACRILICA EM PAREDES EXTERNAS, UMA DEMAO - COR A DEFINIR | M2 | 2095.25 | 38.6814 | 81047.2033 | 0.04202%
| Z020503007 | MASSA PARA TEXTURA ACRILICA PREMIUM, COR A DEFINIR - SUVINIL OU SIMILAR | KG | 2320.2798 | 11 | 25523.0783 | 0.01323% | Z000246008Z020503007
| Z040201014 | PINTOR - HORISTA | H | 0 | 35 | 0 | 0% | Z000246008Z040201014
| Z040202006 | SERVENTE - HORISTA | H | 0 | 10.3 | 0 | 0% | Z000246008Z040202006
| Z040309005 | SERVICO DE APLICACAO DE TEXTURA - TERCEIRIZADO | M2 | 2095.25 | 26.5 | 55524.125 | 0.02879% | Z000246008Z040309005
| Z040401001 | ENCARGOS SOCIAIS | % | 2514.3 | 0 | 0 | 0% | Z000246008Z040401001
24.05.09 | Z000246010 | MURO DE FECHAMENTO - CERCA - ALAMBRADO PARA APP MALHA 5X20CM | M2 | 2444.49 | 135.35 | 330861.7215 | 0.1716%
| Z020613001 | MATERIAL ALAMBRADO PARA APP MALHA 5X20CM | VB | 2444.49 | 116.38 | 284489.7462 | 0.1475% | Z000246010Z020613001
| Z040310024 | FABRICACAO, PINTURA E INSTALACAO ALAMBRADO PARA APP MALHA 5X20CM | VB | 2444.49 | 18.97 | 46371.9753 | 0.02404% | Z000246010Z040310024
24.06 | Item | INSTALACOES INTERRADAS |  |  |  | 1049233.5397 | 0.544%
24.06.01 | Item | PLUVIAL |  |  |  | 888468.5556 | 0.4607%
24.06.01.01 | Z000247006 | POCO DE VISITA CIRCULAR PARA DRENAGEM, EM CONCRETO PRE-MOLDADO, DIAMETRO INTERNO = 1,50 M, PROFUNDIDADE = 1,35 M, EXCLUINDO TAMPA | UN | 102 | 3196.6762 | 326060.9699 | 0.1691%
| Z010101001 | ACO CA-60 5.0 MM | KG | 1121.0004 | 5.9442 | 6663.4506 | 0.003455% | Z000247006Z010101001
| Z010105001 | ARAME RECOZIDO 16 BWG OU 18 BWG | KG | 26.1936 | 9.8886 | 259.018 | 0.0001343% | Z000247006Z010105001
| Z010108001 | FIBRA DE ACO PARA REFORCO DO CONCRETO, SOLTA, TIPO A-I, FATOR DE FORMA 50 L / D, COMPRIMENTO DE 30 MM E RESISTENCIA A TRACAO DO ACO MAIOR 1000 MPA | KG | 13.5252 | 9.32 | 126.0549 | 6.536e-05% | Z000247006Z010108001
| Z010109003 | PREGO DE ACO POLIDO COM CABECA 15 X 15 | KG | 14.2698 | 12.1 | 172.6646 | 8.953e-05% | Z000247006Z010109003
| Z010109005 | PREGO DE ACO POLIDO COM CABECA 17 X 24 | KG | 5.9058 | 11.57 | 68.3301 | 3.543e-05% | Z000247006Z010109005
| Z010301001 | CIMENTO PORTLAND COMPOSTO CP II-32 | KG | 27559.0842 | 0.7974 | 21975.6137 | 0.01139% | Z000247006Z010301001
| Z010303002 | PEDRA BRITADA N. 0 | M3 | 73.7052 | 134.02 | 9877.9709 | 0.005122% | Z000247006Z010303002
| Z010303003 | PEDRA BRITADA N. 1 | M3 | 22.5726 | 116.09 | 2620.4531 | 0.001359% | Z000247006Z010303003
| Z010304001 | AREIA MEDIA | M3 | 55.4472 | 148 | 8206.1856 | 0.004255% | Z000247006Z010304001
| Z010305001 | DESMOLDANTE PROTETOR PARA FORMAS DE MADEIRA | L | 1.275 | 19.7222 | 25.1458 | 1.304e-05% | Z000247006Z010305001
| Z010305004 | ADITIVO IMPERMEABILIZANTE DE PEGA NORMAL PARA ARGAMASSAS E CONCRETOS SEM ARMACAO | L | 509.6022 | 6.91 | 3521.3512 | 0.001826% | Z000247006Z010305004
| Z010401001 | CHAPA/PAINEL DE MADEIRA COMPENSADA RESINADA (MADEIRITE RESINADO ROSA) PARA FORMA DE CONCRETO DE 2200 x 1100 MM, E = 17 MM | M2 | 216.7602 | 55.4958 | 12029.2807 | 0.006237% | Z000247006Z010401001
| Z010403001 | PONTALETE 7,5 X 7,5 CM EM PINUS, MISTA OU EQUIVALENTE | M | 45.5736 | 11.05 | 503.5883 | 0.0002611% | Z000247006Z010403001
| Z010404002 | SARRAFO 2,5 X 7,5 CM EM PINUS, MISTA OU EQUIVALENTE | M | 200.3688 | 2.04 | 408.7524 | 0.0002119% | Z000247006Z010404002
| Z010603001 | TIJOLO CERAMICO MACICO COMUM DE 5X10X20 CM (L X A X C) | UN | 29537.8332 | 0.54 | 15950.4299 | 0.00827% | Z000247006Z010603001
| Z010708001 | ANEL DE CONCRETO ARMADO COM FUNDO, PARA FOSSA E POCO 1,50 X 0,50 M | UN | 102 | 352.05 | 35909.1 | 0.01862% | Z000247006Z010708001
| Z010708002 | ANEL EM CONCRETO ARMADO, LISO, PARA, POCOS DE VISITA, POCOS DE INSPECAO, FOSSAS SEPTICAS E SUMIDOUROS, SEM FUNDO, DIAMETRO INTERNO DE 1,50 M E ALTURA DE 0,50 M | UN | 102 | 479.78 | 48937.56 | 0.02537% | Z000247006Z010708002
| Z011301001 | POLIESTIRENO EXPANDIDO/EPS (ISOPOR), TIPO 2F, BLOCO | M3 | 7.9356 | 439.92 | 3491.0292 | 0.00181% | Z000247006Z011301001
| Z030107001 | ESPACADOR / DISTANCIADOR CIRCULAR COM ENTRADA LATERAL | UN | 2218.959 | 0.22 | 488.171 | 0.0002531% | Z000247006Z030107001
| Z040201001 | ARMADOR - HORISTA | H | 0 | 15.1457 | 0 | 0% | Z000247006Z040201001
| Z040201005 | CARPINTEIRO DE FORMA - HORISTA | H | 0 | 19.17 | 0 | 0% | Z000247006Z040201005
| Z040201013 | PEDREIRO - HORISTA | H | 0 | 16.49 | 0 | 0% | Z000247006Z040201013
| Z040202001 | AJUDANTE DE ARMADOR - HORISTA | H | 0 | 11.1343 | 0 | 0% | Z000247006Z040202001
| Z040202002 | AJUDANTE DE CARPINTEIRO - HORISTA | H | 0 | 11.1343 | 0 | 0% | Z000247006Z040202002
| Z040202006 | SERVENTE - HORISTA | H | 0 | 10.3 | 0 | 0% | Z000247006Z040202006
| Z040204001 | OPERADOR DE BETONEIRA ESTACIONARIA - HORISTA | H | 0 | 13.51 | 0 | 0% | Z000247006Z040204001
| Z040314016 | SERVICO DE EXECUCAO DE POCO DE VISITA (PV) PARA REDE PLUVIAL - TERCEIRIZADO | UN | 102 | 1517.91 | 154826.82 | 0.08028% | Z000247006Z040314016
| Z040401001 | ENCARGOS SOCIAIS | % | 122.4 | 0 | 0 | 0% | Z000247006Z040401001
| Z050101005 | RETROESCAVADEIRA SOBRE RODAS COM CARREGADEIRA - CHP | CHP | 0 | 138.31 | 0 | 0% | Z000247006Z050101005
| Z050101006 | RETROESCAVADEIRA SOBRE RODAS COM CARREGADEIRA - CHI | CHI | 0 | 65.73 | 0 | 0% | Z000247006Z050101006
| Z050103005 | VIBRADOR DE IMERSAO, DIAMETRO DE PONTEIRA 45MM - CHP | CHP | 0 | 1.39 | 0 | 0% | Z000247006Z050103005
| Z050103006 | VIBRADOR DE IMERSAO, DIAMETRO DE PONTEIRA 45MM - CHI | CHI | 0 | 0.53 | 0 | 0% | Z000247006Z050103006
| Z050103007 | SERRA CIRCULAR DE BANCADA - CHP | CHP | 0 | 30.29 | 0 | 0% | Z000247006Z050103007
| Z050103008 | SERRA CIRCULAR DE BANCADA - CHI | CHI | 0 | 28.81 | 0 | 0% | Z000247006Z050103008
| Z050103017 | COMPACTADOR DE SOLOS DE PERCUSSAO (SOQUETE) - CHP | CHP | 0 | 36.88 | 0 | 0% | Z000247006Z050103017
| Z050103018 | COMPACTADOR DE SOLOS DE PERCUSSAO (SOQUETE) - CHI | CHI | 0 | 29.73 | 0 | 0% | Z000247006Z050103018
| Z050103019 | BETONEIRA CAPACIDADE NOMINAL DE 600 L - CHP | CHP | 0 | 5.45 | 0 | 0% | Z000247006Z050103019
| Z050103020 | BETONEIRA CAPACIDADE NOMINAL DE 600 L - CHI | CHI | 0 | 1.52 | 0 | 0% | Z000247006Z050103020
24.06.01.02 | Z000247011 | TUBO DE CONCRETO PARA REDES COLETORAS DE AGUAS PLUVIAIS, DIAMETRO DE 600 MM, JUNTA RIGIDA | M | 890.03 | 313.03 | 278606.1072 | 0.1445%
| Z010301001 | CIMENTO PORTLAND COMPOSTO CP II-32 | KG | 2020.2791 | 0.7974 | 1610.9706 | 0.0008353% | Z000247011Z010301001
| Z010304001 | AREIA MEDIA | M3 | 4.4501 | 148 | 658.6222 | 0.0003415% | Z000247011Z010304001
| Z010707002 | TUBO DE CONCRETO ARMADO PARA AGUAS PLUVIAIS, CLASSE PA-1, COM ENCAIXE PONTA E BOLSA, DIAMETRO NOMINAL DE 600 MM | UN | 916.7309 | 266 | 243850.4194 | 0.1264% | Z000247011Z010707002
| Z040201002 | ASSENTADOR DE TUBOS - HORISTA | H | 0 | 15.5 | 0 | 0% | Z000247011Z040201002
| Z040202006 | SERVENTE - HORISTA | H | 0 | 10.3 | 0 | 0% | Z000247011Z040202006
| Z040314015 | SERVICO DE ASSENTAMENTO DE MANILHAS D=600MM - TERCEIRIZADO | M | 890.03 | 36.5 | 32486.095 | 0.01684% | Z000247011Z040314015
| Z040401001 | ENCARGOS SOCIAIS | % | 1068.036 | 0 | 0 | 0% | Z000247011Z040401001
| Z050101009 | ESCAVADEIRA HIDRÁULICA SOBRE ESTEIRAS, CAÇAMBA 0,80 M3 - CHP | CHP | 0 | 225.14 | 0 | 0% | Z000247011Z050101009
| Z050101010 | ESCAVADEIRA HIDRÁULICA SOBRE ESTEIRAS, CAÇAMBA 0,80 M3 - CHI | CHI | 0 | 98.87 | 0 | 0% | Z000247011Z050101010
24.06.01.03 | Z000247001 | EXECUCAO DE SARJETA DE CONCRETO USINADO, MOLDADA IN LOCO EM TRECHO RETO, 100 CM BASE X 10 CM ALTURA | M | 2489.23 | 76.3652 | 190090.6439 | 0.09856%
| Z010202002 | CONCRETO USINADO BOMBEAVEL, FCK = 20MPA | M3 | 266.3476 | 500 | 133173.805 | 0.06905% | Z000247001Z010202002
| Z010304001 | AREIA MEDIA | M3 | 70.4452 | 148 | 10425.8909 | 0.005406% | Z000247001Z010304001
| Z010402003 | TABUA DE MADEIRA NAO APARELHADA 2,5 X 30 CM, EM MACARANDUBA/MASSARANDUBA, ANGELIM OU EQUIVALENTE | M | 394.0451 | 18.33 | 7222.8468 | 0.003745% | Z000247001Z010402003
| Z010404002 | SARRAFO 2,5 X 7,5 CM EM PINUS, MISTA OU EQUIVALENTE | M | 945.9074 | 2.04 | 1929.6511 | 0.001001% | Z000247001Z010404002
| Z040201013 | PEDREIRO - HORISTA | H | 0 | 16.49 | 0 | 0% | Z000247001Z040201013
| Z040202006 | SERVENTE - HORISTA | H | 0 | 10.3 | 0 | 0% | Z000247001Z040202006
| Z040314018 | SERVICO DE EXECUCAO DE SARJETA - TERCEIRIZADO | M | 2489.23 | 15 | 37338.45 | 0.01936% | Z000247001Z040314018
| Z040401001 | ENCARGOS SOCIAIS | % | 2987.076 | 0 | 0 | 0% | Z000247001Z040401001
24.06.01.04 | Z000247005 | ACRESCIMO PARA POCO DE VISITA CIRCULAR PARA DRENAGEM, EM CONCRETO PRE-MOLDADO, DIAMETRO INTERNO = 1,5 M | UN | 30.6 | 976.4309 | 29878.7841 | 0.01549%
| Z040401001 | ENCARGOS SOCIAIS | KG | 36.72 | 0 | 0 | 0% | Z000247005Z040401001
| Z040201013 | PEDREIRO - HORISTA | KG | 0 | 16.49 | 0 | 0% | Z000247005Z040201013
| Z050103019 | BETONEIRA CAPACIDADE NOMINAL DE 600 L - CHP | KG | 0 | 5.45 | 0 | 0% | Z000247005Z050103019
| Z040202006 | SERVENTE - HORISTA | KG | 0 | 10.3 | 0 | 0% | Z000247005Z040202006
| Z010301001 | CIMENTO PORTLAND COMPOSTO CP II-32 | M3 | 458.8562 | 0.7974 | 365.8919 | 0.0001897% | Z000247005Z010301001
| Z010304001 | AREIA MEDIA | M3 | 1.0159 | 148 | 150.3562 | 7.796e-05% | Z000247005Z010304001
| Z050103020 | BETONEIRA CAPACIDADE NOMINAL DE 600 L - CHI | L | 0 | 1.52 | 0 | 0% | Z000247005Z050103020
| Z050101006 | RETROESCAVADEIRA SOBRE RODAS COM CARREGADEIRA - CHI | M2 | 0 | 65.73 | 0 | 0% | Z000247005Z050101006
| Z010708002 | ANEL EM CONCRETO ARMADO, LISO, PARA, POCOS DE VISITA, POCOS DE INSPECAO, FOSSAS SEPTICAS E SUMIDOUROS, SEM FUNDO, DIAMETRO INTERNO DE 1,50 M E ALTURA DE 0,50 M | M | 61.2 | 479.78 | 29362.536 | 0.01522% | Z000247005Z010708002
| Z040204001 | OPERADOR DE BETONEIRA ESTACIONARIA - HORISTA | UN | 0 | 13.51 | 0 | 0% | Z000247005Z040204001
| Z050101005 | RETROESCAVADEIRA SOBRE RODAS COM CARREGADEIRA - CHP | M3 | 0 | 138.31 | 0 | 0% | Z000247005Z050101005
24.06.01.04 | Z000247003 | TAMPA DE CONCRETO ARMADO, D = 1,50 M, E = 0,05 M | UN | 102 | 346.28 | 35320.56 | 0.01831%
| Z040202006 | SERVENTE - HORISTA | KG | 0 | 10.3 | 0 | 0% | Z000247003Z040202006
| Z010708005 | TAMPA DE CONCRETO ARMADO , D = 1,50 M, E = 0,05 M | KG | 102 | 346.28 | 35320.56 | 0.01831% | Z000247003Z010708005
| Z040201013 | PEDREIRO - HORISTA | KG | 0 | 16.49 | 0 | 0% | Z000247003Z040201013
| Z040401001 | ENCARGOS SOCIAIS | KG | 122.4 | 0 | 0 | 0% | Z000247003Z040401001
24.06.01.05 | Z000247022 | BOCA PARA BUEIRO SIMPLES TUBULAR D = 60 CM EM GABIAO, ALAS COM ESCONSIDADE 45º | UN | 4 | 4243.8486 | 16975.3945 | 0.008802%
| Z010106004 | GABIAO MANTA (COLCHAO) MALHA HEXAGONAL 6 X 8 CM, FIO 2,0 MM, DIMENSOES 5,0 X 2,0 X 0,23 M | M2 | 40 | 123.52 | 4940.8 | 0.002562% | Z000247022Z010106004
| Z010106005 | GABIAO TIPO CAIXA, MALHA HEXAGONAL 8 X 10 CM, FIO DE 2,7 MM, DIMENSOES 2,0 X 1,0 X 1,0 M | M3 | 4 | 254.12 | 1016.48 | 0.0005271% | Z000247022Z010106005
| Z010109009 | PREGO DE ACO POLIDO COM CABECA 14 X 18 | KG | 0.0096 | 12.1 | 0.11616 | 6.023e-08% | Z000247022Z010109009
| Z010303007 | PEDRA DE MAO OU PEDRA RACHAO | M3 | 53.56 | 80.42 | 4307.2952 | 0.002233% | Z000247022Z010303007
| Z010404004 | SARRAFO NAO APARELHADO 2,5 X 10 CM, EM MACARANDUBA/MASSARANDUBA, ANGELIM OU EQUIVALENTE | M | 2.8572 | 10.58 | 30.2292 | 1.567e-05% | Z000247022Z010404004
| Z030302002 | GEOTEXTIL POLIESTER, RESITENCIA A TRACAO = 10 KN/M | M2 | 75.2576 | 8.09 | 608.834 | 0.0003157% | Z000247022Z030302002
| Z040201013 | PEDREIRO - HORISTA | H | 0 | 16.49 | 0 | 0% | Z000247022Z040201013
| Z040202006 | SERVENTE - HORISTA | H | 0 | 10.3 | 0 | 0% | Z000247022Z040202006
| Z040314017 | SERVICO DE EXECUCAO DE MURO ALA - TERCEIRIZADO | UN | 4 | 1517.91 | 6071.64 | 0.003148% | Z000247022Z040314017
| Z040401001 | ENCARGOS SOCIAIS | % | 4.8 | 0 | 0 | 0% | Z000247022Z040401001
| Z050101009 | ESCAVADEIRA HIDRÁULICA SOBRE ESTEIRAS, CAÇAMBA 0,80 M3 - CHP | CHP | 0 | 225.14 | 0 | 0% | Z000247022Z050101009
| Z050101010 | ESCAVADEIRA HIDRÁULICA SOBRE ESTEIRAS, CAÇAMBA 0,80 M3 - CHI | CHI | 0 | 98.87 | 0 | 0% | Z000247022Z050101010
24.06.01.05 | Z000247010 | RALO LINEAR COMPOSTO POR CONJUNTO PRE-MOLDADO 1,00 X 0,30 M, INCLUSO GRELHA | UN | 57.2 | 201.68 | 11536.096 | 0.005982%
| Z010708003 | CONJUNTO PRE-MOLDADO COMPOSTO POR GRELHA E CANALETA 1,00 X 0,30 M | M2 | 57.2 | 201.68 | 11536.096 | 0.005982% | Z000247010Z010708003
| Z040401001 | ENCARGOS SOCIAIS | M3 | 68.64 | 0 | 0 | 0% | Z000247010Z040401001
| Z040201013 | PEDREIRO - HORISTA | KG | 0 | 16.49 | 0 | 0% | Z000247010Z040201013
| Z040202006 | SERVENTE - HORISTA | M3 | 0 | 10.3 | 0 | 0% | Z000247010Z040202006
| Z050103017 | COMPACTADOR DE SOLOS DE PERCUSSAO (SOQUETE) - CHP | M | 0 | 36.88 | 0 | 0% | Z000247010Z050103017
| Z050101006 | RETROESCAVADEIRA SOBRE RODAS COM CARREGADEIRA - CHI | M2 | 0 | 65.73 | 0 | 0% | Z000247010Z050101006
| Z050103018 | COMPACTADOR DE SOLOS DE PERCUSSAO (SOQUETE) - CHI | H | 0 | 29.73 | 0 | 0% | Z000247010Z050103018
| Z050101005 | RETROESCAVADEIRA SOBRE RODAS COM CARREGADEIRA - CHP | H | 0 | 138.31 | 0 | 0% | Z000247010Z050101005
24.06.02 | Item | ESGOTO |  |  |  | 160764.9841 | 0.08336%
24.06.01.01 | Z000248001 | TUBO, PVC OCRE, JUNTA ELASTICA, DN 150 MM, PARA COLETOR PREDIAL DE ESGOTO | UN | 980.88 | 125.2764 | 122881.1329 | 0.06371%
| Z011102007 | TUBO COLETOR DE ESGOTO, PVC, JEI, DN 150 MM (NBR 7362) | KG | 1029.924 | 104.13 | 107245.9861 | 0.05561% | Z000248001Z011102007
| Z030108001 | PASTA LUBRIFICANTE PARA TUBOS E CONEXOES COM JUNTA ELASTICA, EMBALAGEM DE *400* GR (USO EM PVC, ACO, POLIETILENO E OUTROS) | KG | 40.9027 | 22.54 | 921.9468 | 0.000478% | Z000248001Z030108001
| Z040202006 | SERVENTE - HORISTA | KG | 0 | 10.3 | 0 | 0% | Z000248001Z040202006
| Z040314021 | SERVICO DE ASSENTAMENTO TUBOS PARA REDE DE ESGOTO D=150MM - TERCEIRIZADO | KG | 980.88 | 15 | 14713.2 | 0.007629% | Z000248001Z040314021
| Z040401001 | ENCARGOS SOCIAIS | KG | 1177.056 | 0 | 0 | 0% | Z000248001Z040401001
| Z040201002 | ASSENTADOR DE TUBOS - HORISTA | KG | 0 | 15.5 | 0 | 0% | Z000248001Z040201002
24.06.01.01 | Z000248002 | TIL (TUBO DE INSPECAO E LIMPEZA) RADIAL PARA ESGOTO, EM PVC, DN 150X150 MM | UN | 52 | 728.5356 | 37883.8512 | 0.01964%
| Z040401001 | ENCARGOS SOCIAIS | KG | 62.4 | 0 | 0 | 0% | Z000248002Z040401001
| Z040201013 | PEDREIRO - HORISTA | KG | 0 | 16.49 | 0 | 0% | Z000248002Z040201013
| Z040202006 | SERVENTE - HORISTA | KG | 0 | 10.3 | 0 | 0% | Z000248002Z040202006
| Z050103017 | COMPACTADOR DE SOLOS DE PERCUSSAO (SOQUETE) - CHP | KG | 0 | 36.88 | 0 | 0% | Z000248002Z050103017
| Z010304001 | AREIA MEDIA | KG | 4.4044 | 148 | 651.8512 | 0.000338% | Z000248002Z010304001
| Z050103018 | COMPACTADOR DE SOLOS DE PERCUSSAO (SOQUETE) - CHI | KG | 0 | 29.73 | 0 | 0% | Z000248002Z050103018
| Z011104002 | TIL RADIAL, PVC, JE, BBB, DN 150 X 150 MM, PARA REDE COLETORA DE ESGOTO (NBR 10.569) | KG | 52 | 566 | 29432 | 0.01526% | Z000248002Z011104002
| Z040314020 | SERVICO DE EXECUCAO DE TIL PARA REDE DE ESGOTO - TERCEIRIZADO | KG | 52 | 150 | 7800 | 0.004044% | Z000248002Z040314020
25 | Item | CUSTO DE ALTERAÇÕES FEITAS DURANTE A EXECUÇÃO |  |  |  | 0 | 0%
25.01 | Item | CUSTO DE ALTERAÇÕES FEITAS DURANTE A |  |  |  | 0 | 0%